## Celková rekapitulace MKDS
D.2.3.R01_Celková rekapitulace rozpočtu MKDS
Kamerový systém města Pardubice
Číslo rozpočtu | Povinná subdodávka | Subdodávka MKS | Celkem
Budovy a VO
D.2.3.02_D_C1,C2_REKAPITULACE | 102052.9 |  | 102052.9
D.2.3.03_D, 32_MP_REKAPITULACE | 59744.58 |  | 59744.58
D.2.3.09_D,25_MP,26_MP,27_MP |  |  | 0
D.2.3.10_D,34_MP_REKAPITULACE | 77434.4239 |  | 77434.4239
D.2.3.12_D,17_D,71_MP_REKAPITULACE | 65069.3614 |  | 65069.3614
D.2.3.14_D |  |  | 0
D.2.3.15_D, 72_D_REKAPITULACE | 17345.58 |  | 17345.58
D.2.3.22_MP,24_MP |  |  | 0
D.2.3.23_MP |  |  | 0
D.2.3.28_MP |  |  | 0
D.2.3.29_MP,30_MP |  |  | 0
D.2.3.35_MP |  |  | 0
D.2.3.36_MP_REKAPITULACE | 79650 |  | 79650
D.2.3.37_MP |  |  | 0
D.2.3.38_MP |  |  | 0
D.2.3.39_MP |  |  | 0
D.2.3.40_MP |  |  | 0
D.2.3.41_MP |  |  | 0
D.2.3.43_MP |  |  | 0
D.2.3.45_MP_C1,C2 |  |  | 0
D.2.3.46_MP |  |  | 0
D.2.3.47_MP |  |  | 0
D.2.3.52_MP_REKAPITULACE | 91279.6714 |  | 91279.6714
D.2.3.57_D |  |  | 0
D.2.3.59_D_REKAPITULACE | 75734.0798 |  | 75734.0798
D.2.3.60_D |  |  | 0
D.2.3.64_MP |  |  | 0
D.2.3.65_MP |  |  | 0
D.2.3.66_MP |  |  | 0
D.2.3.67_MP |  |  | 0
D.2.3.68_MP |  |  | 0
D.2.3.69_MP |  |  | 0
D.2.3.70_MP_K1,K2,K3,K4 |  |  | 0
D.2.3.73_MP |  |  | 0
D.2.3.74_MP |  |  | 0
Trakce
D.2.3.04_D, 33_MP_REKAPITULACE | 128369.2198 |  | 128369.2198
D.2.3.05_D_REKAPITULACE | 122675.6503 |  | 122675.6503
D.2.3.06_D_REKAPITULACE | 103231.8185 |  | 103231.8185
D.2.3.07_D_REKAPITULACE | 97940.4328 |  | 97940.4328
D.2.3.08_D_REKAPITULACE | 102690.3755 |  | 102690.3755
D.2.3.11_D_REKAPITULACE | 105575.4185 |  | 105575.4185
D.2.3.13_D_REKAPITULACE | 95140.9647 |  | 95140.9647
D.2.3.16_D, 42_MP_REKAPITULACE | 132949.9026 |  | 132949.9026
D.2.3.18_D_REKAPITULACE | 106172.081 |  | 106172.081
D.2.3.19_D, 50_MP_REKAPITULACE | 105664.931 |  | 105664.931
D.2.3.20_D_REKAPITULACE | 105943.2598 |  | 105943.2598
D.2.3.21_D_REKAPITULACE | 101192.9548 |  | 101192.9548
D.2.3.31_MP_REKAPITULACE | 95144.5873 |  | 95144.5873
D.2.3.44_MP, 63_D_REKAPITULACE | 119317.5298 |  | 119317.5298
D.2.3.48_MP_REKAPITULACE | 113012.8104 |  | 113012.8104
D.2.3.49_MP_REKAPITULACE | 114265.0299 |  | 114265.0299
D.2.3.51_MP_REKAPITULACE | 111062.2145 |  | 111062.2145
D.2.3.53_MP_REKAPITULACE | 97200.2352 |  | 97200.2352
D.2.3.54_MP_REKAPITULACE | 93840.4873 |  | 93840.4873
D.2.3.55_D_REKAPITULACE | 116400.4512 |  | 116400.4512
D.2.3.56_D_REKAPITULACE | 139936.7998 |  | 139936.7998
D.2.3.58_D_REKAPITULACE | 104093.6113 |  | 104093.6113
D.2.3.61_D_REKAPITULACE | 99702.296 |  | 99702.296
D.2.3.62_D_REKAPITULACE | 93521.7073 |  | 93521.7073
Technologie
D.2.6.01_DP1 |  |  | 0
D.2.6.03_SSU |  |  | 0
D.2.6.04_POR | 552306.2013 |  | 552306.2013
D.2.6.05_POR |  |  | 0
D.2.6.06_KP |  |  | 0
D.2.6.07_AP |  |  | 0
D.2.6.08_SKS |  |  | 0
| 3725661.5668 | 0
Celková cena bez DPH |  |  | 3725661.5668

## D.2.3.02_D_REKAPITULACE
D.2.3.02_D_VÝKAZ VÝMĚR - KAMERA 02_D - C1, C2
MÚK ZÁVODIŠTĚ
Kamerový systém města Pardubice
Poř.č | Název | Celkem
Kamery 02_D - C1,C2
1 | D.2.3.02_D.01_KAMERA 02_D | 0
2 | D.2.3.02_D.02_DPMP - kompletní dodávka DPMP - není součástí výběrového řízení, ale je součástí cenové nabídky | 102052.9
C e l k e m bez DPH |  | 102052.9

## D.2.3.02_D.01_KAMERA
D.2.3.02_D.01_VÝKAZ VÝMĚR - KAMERA 02_D
MÚK ZÁVODIŠTĚ
Kamerový systém města Pardubice
Poř.č | Název | Jedn. | Množ. | Výkaz výměr | JC mat. | CC mat. | JC mont. | CC mont. | Celkem
| Kamera 02_D - C1, C2 | [8 empty] | 19.6 | 1.3
1 | Kamera PTZ 2, včetně držáku a krytu | ks | 2 | Viz prův.zpráva B.2.7. |  | 0 |  | 0 | 0
2 | UPS zařízení sestava | ks | 2 | Viz prův.zpráva B.2.7. |  | 0 |  | 0 | 0
3 | Výložník FeZn typizovaný na sloupy VO do pr. 150 mm | ks | 2 | Viz tech.zpráva D.2.1.02_D |  | 0 |  | 0 | 0
4 | Úprava výzbroje sloupu VO včetně zajištění koordinačních prací se správcem VO a revize VO | ks | 1 | Viz tech.zpráva D.2.1.02_D |  | 0 |  | 0 | 0
5 | Kabel silový, pevný rozvod, 3x1,5 (např. CYKY 3Jx1,5) | m | 10 | Viz výkres D.2.2.02_D |  | 0 |  | 0 | 0
6 | Kabel pryžový H05RR-F 3x1,5 (např. CGSG 3Gx1,5) | m | 6 | Viz výkres D.2.2.02_D |  | 0 |  | 0 | 0
7 | Patchcord cat. 5e - 3 m | ks | 2 | Viz výkres D.2.2.02_D |  | 0 |  | 0 | 0
8 | Podružný materiál | ks | 1 | Viz výkres D.2.2.02_D |  | 0 |  | 0 | 0
9 | Konfigurace kamer | hod | 6 | Viz prův.zpráva B.2.7. |  | 0 |  | 0 | 0
10 | Revize | ks | 1 | Viz tech.zpráva D.2.1.02_D |  | 0 |  | 0 | 0
11 | Plošina (6m) včetně dopravy | ks | 1 | Viz tech.zpráva D.2.1.02_D |  | 0 |  | 0 | 0
12 | Doprava | ks | 1 | Viz tech.zpráva D.2.1.02_D |  | 0 |  | 0 | 0
13 | Montážní-výrobní dokumentace | ks | 1 | Viz tech.zpráva D.2.1.02_D |  | 0 |  | 0 | 0
14 | Dokumentace skutečného stavu | ks | 1 | Viz tech.zpráva D.2.1.02_D |  | 0 |  | 0 | 0
15 | Zajištění vypnutí napájení VO | ks | 1 | Viz tech.zpráva D.2.1.02_D |  | 0 |  | 0 | 0
C e l k e m bez DPH | [5 empty] | 0 |  | 0 | 0

## D.2.3.02_D.02_DPMP
D.2.3.02_D.02_VÝKAZ VÝMĚR - DPMP |  |  | x
Akce: MKS |  |  | x
MÚK ZÁVODIŠTĚ |  |  | x
x
ZEMNÍ A STAVEBNÍ PRÁCE | množ. jednotka |  | množství | cena celkem
x
Sdružené ceny zemních prací |  |  | x
Sdružená cena za výkop 35*60 asfalt (řezání asfaltu,bourání živičných povrchů,výkop,zřízení pískového lože,pokládka 2ks HDPE, krycích desek a fólie,zához a hutnění) definitivní povrch asfalt | m |  |  | 0
Sdružená cena za výkop 35*60 dlažba (bourání dlažby,výkop,zřízení lože,pokládka 2ks HDPE, krycích desek a fólie ,zához a hutnění) definitivní povrch velká dlažba | m |  |  | 0
Sdružená cena za výkop 35*60 mozaika (výkop,zřízení lože,pokládka 2ks HDPE, krycích desek a fólie,bourání ,zához a hutnění) definitivní povrch mozaika | m |  |  | 0
Sdružená cena za výkop 35*80 volný terén (sejmutí drnu,výkop,zřízení lože,pokládka 2ks HDPE, krycích desek a fólie,zához a hutnění,osetí ) definitivní parkové úpravy | m |  |  | 0
výkop 35*90 nezp. povrvch-štěrk (výkop,zřízení lože,pokládka 2xHDPE, krycích desek a fólie,zához štěrkem a hutnění) | m |  |  | 0
Překop komunikace 50*120 (řezání betonu,bourání bourání betonu,výkop,zřízení lože,pokládka 2 chrániček 110mm,uložení výstražné fólie,zához a hutnění,) definitivní povrch beton | m |  |  | 0
Překop komunikace 50*120 (řezání asfaltu,bourání živičných povrchů,výkop,zřízení lože,pokládka 2 chrániček 110mm,uložení výstražné fólie,podkladový beton,zához a hutnění,) definitivní povrch asfalt,dlažba | m |  |  | 0
řízený protlak průměr 110mm | m |  |  | 0
neřízený protlak průměr 110mm | m |  |  | 0
vední po technologické lávce (ocel, příchytné k-ce, chráničky, natěr …) | m |  |  | 0
výústění 1x HDPE na sloup DP (vybourání rýhy v základu, pancéřová chránička, zatažení UV odolné HDPE, utěsnění, dobetonování základu) | ks |  |  | 0
výústění dalšího HDPE na sloup DP (pancéřová chránička, zatažení UV odolné HDPE) | ks |  |  | 0
Doplňkový ceník ostatních činností |  |  | x
zalití spáry modifikovanou asfaltovou zálivkou | m |  |  | 0
Vytýčení stávajících sítí (lokalita) | kpl |  |  | 0
bourání živičných povrchů včetně odvozu | m2 |  |  | 0
obnova živičných povrchů nad rámec kynety | m2 |  |  | 0
bourání betonu | m3 |  |  | 0
Vrtán ívstupu do kabelové komory 110 mm | ks |  |  | 0
Montáž ucpávky T-DUX | ks |  |  | 0
diamantové vrtání vstupu do budov 50mm vč.osazení chráničky a utěsnění | m |  |  | 0
pokládka HDPE do výkopu | m |  |  | 0
uložení chráničky 110mm (bez materiálu) | m |  |  | 0
zatažení HDPE do chráničky (do stávajícího protlaku, či prostupu) | m |  |  | 0
oddělení deskou v souběhu se silovým kabelem včetně materiálu | m |  |  | 0
odčerpávání vody | hod |  |  | 0
hloubení kabelové jámy, sondy pro křížení se sítí, startovací a cílové jámy pro protlak | m3 |  |  | 0
výkop pro kabelovou komoru (ROMOLD nebo Poly-Vault apod.) včetně usazení a zapravení | ks |  |  | 0
Osazení komory bertonový základ | ks |  |  | 0
sejmutí a následné usazení betonových žlabovnic tvaru U | m |  |  | 0
geodetické zam. a mapování nad 100m | km |  |  |  | 0
geodetické zam. a mapování do 100m | případ
MONTÁŽ NÁZEV ČINNOSTI | množ. jednotka |  | množství | cena celkem
Svařování a ukončení OK |  |  | x
ukončení optického vlákna - svár v OR do 100 svárů | ks | 449 | 2 | 3592
ukončení optického vlákna - svár v OR nad 100 svárů | ks |  |  | 0
svár optického vlákna v OS do 100 svárů | ks |  |  | 0
svár optického vlákna v OS nad 100 svárů | ks | 449 | 8 | 3592
Měření OK |  |  | x
komplexní měření (PM + OTDR + PMD), 1300nm, 1550nm - pro vyhodnocení včetně vypracování měřících protokolů | vl. |  |  | 0
komplexní měření (PM + OTDR), 1300nm, 1550nm - pro vyhodnocení včetně vypracování měřících protokolů | vl. | 552 | 2 | 1104
kontrolní měření PM, 1300nm, 1550nm - pro vyhodnocení včetně vypracování měřících protokolů | vl. |  |  | 0
kontrolní měření OTDR, 1300nm, 1550nm - pro vyhodnocení včetně vypracování měřících protokolů | vl. |  |  | 0
měření PMD | vl. |  |  | 0
ODF |  |  | x
instalace optického rozvaděče ODF/ do2 vl. | ks | 750 | 1 | 750
instalace optického rozvaděče ODF/ do 6 vl. | ks |  |  | 0
instalace optického rozvaděče ODF/ do 12 vl. | ks |  |  | 0
instalace optického rozvaděče ODF/ do 24 vl. | ks |  |  | 0
instalace optického rozvaděče ODF/ do 48 vl. | ks |  |  | 0
instalace optického rozvaděče ODF/ do 72 vl. | ks |  |  | 0
instalace optického rozvaděče ODF/ do 144 vl. | ks |  |  | 0
montáž OR - nástěnný | ks |  |  | 0
montážní práce v rozvaděči ODF/ do2 vl. | ks |  |  | 0
montážní práce v rozvaděči ODF/ do 6 vl. | ks |  |  | 0
montážní práce v rozvaděči ODF/ do 12 vl. | ks |  |  | 0
montážní práce v rozvaděči ODF/ do 24 vl. | ks |  |  | 0
montážní práce v rozvaděči ODF/ do 48 vl. | ks |  |  | 0
montážní práce v rozvaděči ODF/ do 72 vl. | ks |  |  | 0
montážní práce v rozvaděči ODF/ do 144 vl. | ks |  |  | 0
montáž OR - nástěnný | ks |  |  | 0
příprava optického kabelu pro montáž do ODF ( OS ) | ks | 220 | 4 | 880
OS |  |  | x
zavěšení OS do objektu, kolektoru a na sloup DP | ks |  |  | 0
sestavení optické spojky | ks | 740 | 1 | 740
práce se stávající optickou spojkou | ks | 2553 | 1 | 2553
práce se stávající optickou spojkou - umístěná na slopu DP | ks |  |  | 0
osazení Markeru do opt. spojky | ks |  |  | 0
RACK |  |  | x
instalace skříně RACKu | ks |  |  | 0
instalace nástěnného RACKu | ks |  |  | 0
Práce s HDPE, LSPE trubkami a OK |  |  | x
montáž spojky na HDPE trubce | ks |  |  | 0
montáž těsnící zátky na HDPE trubce | ks |  |  | 0
kalibrace a hermetizace trubek | m |  |  | 0
zafouknutí OK do HDPE trubky ve výkopu, do 1500 m | m | 15 | 300 | 4500
zafouknutí OK do HDPE trubky ve výkopu, nad 1500 m | m |  |  | 0
zafouknutí svazku MT do HDPE | m |  |  | 0
zatažení OK do HDPE trubky | m |  |  | 0
instalace rezervy OK | m | 7 | 25 | 175
vyvázání OK na stávající prvky vnitřní trasy | m |  |  | 0
Práce se závěsným OK |  |  | x
Instalace koncového závěsu pro uchycení OK na sloup (včetně montážní plošiny) | ks |  |  | 0
Instalace průběžného závěsu pro uchycení OK na sloup (včetně montážní plošiny) | ks |  |  | 0
Instalace průběžného závěsu pro uchycení OK na převěs (včetně montážní plošiny) | ks |  |  | 0
Instalace průběžného závěsu pro uchycení OK na ráhno (včetně montážní plošiny) | ks |  |  | 0
Instalace ochranné spirály na kabel (včetně montážní plošiny) | ks |  |  | 0
Instalace izolačního lana Parafil (včetně montážní plošiny) | m |  |  | 0
Instalace koncového závěsu pro uchycení izolačního lana Parafil na sloup (včetně montážní plošiny) | ks |  |  | 0
Instalace lanové svorky (včetně montážní plošiny) | ks |  |  | 0
Práce s optickým kabelem | x |  | x
Instalace závěsného optického kabelu (včetně montážní plošiny) | m |  |  | 0
Instalace rezervy optického kabelu (včetně montážní plošiny) | m |  |  | 0
Příprava optického kabelu pro montáž do optické spojky (včetně montážní plošiny) | ks |  |  | 0
Práce s pomocnými konstrukcemi | x |  | x
Instalace konzoly pro prostorové vychýlení trasy (včetně montážní plošiny) | ks |  |  | 0
Instalace konzoly pro prostorové vychýlení trasy na sloup s elektrovybavením DPmP (včetně montážní plošiny) | ks |  |  | 0
Instalace konzoly na těleso mostu (včetně montážní plošiny) | ks |  |  | 0
Instalace konzoly na teplovodní lávku (včetně montážní plošiny) | ks |  |  | 0
Instalace kříže pro rezervu optického kabelu na sloup (včetně montážní plošiny) | ks |  |  | 0
Instalace nosné konzoly optické spojky na sloup (včetně montážní plošiny) | ks |  |  | 0
Ostatní práce |  |  | x
montáž PVC lišt a trubek | m |  |  | 0
montáž MARS žlabu | m |  |  | 0
montáž roštu DEFEM | m |  |  | 0
průraz betonu do tl.25cm (včetně začištění) | ks |  |  | 0
průraz betonu do tl.50cm (včetně začištění) | ks |  |  | 0
průraz betonu do tl.100cm (včetně začištění) | ks |  |  | 0
vrtání zdiva - 45 mm do 1m včetně utěsnění a začištění | ks |  |  | 0
vrtání zdiva - 110 mm do 1m včetně utěsnění a začištění | ks |  |  | 0
vrtání zdiva - 45 mm nad 1m včetně utěsnění a začištění | ks |  |  | 0
vrtání zdiva - 110 mm nad 1m včetně utěsnění a začištění | ks |  |  | 0
jádrové vrtání - beton do 1m - 110 mm včetně utěsnění a začištění | ks |  |  | 0
jádrové vrtání - beton nad 1m - 110 mm včetně utěsnění a začištění | ks |  |  | 0
vrtání vstupu do KK - 2x110 mm včetně utěsnění a začištění | ks |  |  | 0
sekání trasy v omítce budovy vč. začištění | m |  |  | 0
instalace kříže pro rezervu | ks |  |  | 0
montáž zemnícího vodiče | m |  |  | 0
Výstavba vnitřní trasy | m |  |  | 0
Drobné montážní práce - cena dle dohody | ks |  |  | 0
Dynamická zkouška nahutnění zeminy | ks |  |  | 0
vypracování revizní zprávy | ks |  |  | 0
vypracování dokumentace skut. provedení pro trasu do 500 m | ks | 3738 | 1 | 3738
vypracování dokumentace skut. provedení pro trasu nad 500 m - cena dle dohody | ks |  |  | 0
vypracování prováděcí projektové dokumentace - cena dle dohody | ks |  |  | 0
doprava na místo instalace ( montáže ) | km | 15 | 20 | 300
Materiál | množ. jednotka |  | množství | cena celkem
Zemní materiál | x |  | x
MT 12/8 | m |  |  | 0
MT 10/8 | m |  |  | 0
Trubka HDPE 40 | m |  |  |  | 0
Výstražná fólie | ks |  |  | 0
Zákrytová deska | ks |  |  | 0
Matrix I 40/40 | ks |  |  | 0
Matrix T 40/40/40 | ks |  |  | 0
Spojka, koncovka na HDPE trubku Ø40mm (spojka PRIMA) | ks |  |  | 0
Spojka na MT 12 | ks |  |  | 0
Těsnění HDPE/5xMT | ks |  |  | 0
Redukce na HDPE trubku 40/25 | ks |  |  | 0
Průchodka kabelová Jackmoon 40 | ks |  |  | 0
Průchodka kabelová Jackmoon 25 | ks |  |  | 0
Optické spojky | x |  | x
DOME 72 vl. ( optická spojka ) | ks |  |  | 0
FIST - GCO2 - BC6 ( optická spojka ) | ks | 15490 | 1 | 15490
FIST - GCO2 - BD6 ( optická spojka ) | ks |  |  |  | 0
FIST - SOSA2 - 4SE - S ( kazeta pro uložení svárů ) | ks | 2300 | 1 | 2300
FIST - GCO2 - OSK - LTS ( tesnění teplem smrštitelné OVÁL ) | ks | 650 | 1 | 650
FIST - GCO2 - RSKG4 (těsnění na 4x OK) | ks | 850 | 1 | 850
FIST - GCO2 - RSK - LTS ( tesnění teplem smrštitelné KRUH ) | ks | 470 | 1 | 470
ODF, Optická vana | x |  | x
MFDC - 2S - 12 - 144 - SC -A - ZM , včetně příslušenství ( ODF 144f ) | ks |  |  | 0
ODF LSC2U-024/5 | ks |  |  | 0
ODF LSC1U-072/12 | ks |  |  | 0
Držák diel. kabelu 12A2 | ks |  |  | 0
Kazeta na 48 svarovaných spoju LT1B-F/F | ks |  |  | 0
Panel 1000SC1 pro 6 SC/E2000 kon.-bílý | ks |  |  | 0
Panel prázdný pro ODF-Bílý | ks |  |  | 0
Pigtail LC PC | ks | 80 | 2 | 160
Adaptér LCPC | ks | 80 | 2 | 160
Pružinka k adaptéru E2000 | ks |  |  | 0
Optrická vana 2U | ks |  |  | 0
Optická vana 1U - 12 pozic, včetně příslušenství | ks |  |  | 0
Pigtail SC/APC, 9/125, 2 m | ks |  |  | 0
Adaptér SC/APC simplex | ks |  |  | 0
Adaptér SC/APC duplex | ks |  |  | 0
Optický kabel | x |  | x
ZOK 12f | m |  |  |  | 0
ZOK 24f | m |  |  |  | 0
ZOK 48f | m |  |  |  | 0
ZOK 72f | m |  |  |  | 0
ZOK 96f | m |  |  |  | 0
ZOK 144f | m |  |  |  | 0
Optický kabel 12f | m | 46 | 250 | 11500
Optický kabel 24f | m |  |  |  | 0
Optický kabel 48f | m | 70 | 70 | 4900
Optický kabel 72f | m |  |  |  | 0
Optický kabel 96f | m |  |  |  | 0
Optický kabel 144f | m |  |  |  | 0
Chráničky | x |  | x
PE chránička | m |  |  | 0
El. instalační trubka 20 | m |  |  | 0
ocelová chránička 160 | m |  |  | 0
Korugovaná chránička 50 | m |  |  | 0
Korugovaná chránička 63 | m |  |  | 0
Korugovaná chránička 110 | m |  |  | 0
Korugovaná chránička 160 | m |  |  | 0
Kabelové komory | x |  | x
Zemní kabelová komora Polyvault 2424-660 | ks |  |  | 0
Zemní kabelová komora Polyvault 2436-660 | ks |  |  | 0
Zemní kabelová komora Polyvalut 2460-660 | ks |  |  | 0
Víko kabelové komory - HDPE 2424 | ks |  |  | 0
Víko kabelové komory - ocel 2424 | ks |  |  | 0
Víko kabelové komory - ocel 2460 | ks |  |  | 0
Víko kabelové komory - HDPE 2436 | ks |  |  | 0
Víko kabelové komory - ocel 2436 | ks |  |  | 0
RACK | x |  | x
Datový rozvaděč nastěnný 6U, 600x400 | ks |  |  | 0
Datový rozvaděč nastěnný 12U, 600x500 | ks |  |  | 0
Ostatní materiál | x |  | x
Kříž pro kabelovou rezervu včetně víka | ks |  |  | 0
Ucpávka T-DUX | ks |  |  | 0
Koncový závěs pro ZOK 12f | ks |  |  | 0
Koncový závěs pro ZOK 24f | ks |  |  | 0
Koncový závěs pro ZOK 48f | ks |  |  | 0
Koncový závěs pro ZOK 72f | ks |  |  | 0
Koncový závěs pro ZOK 96f | ks |  |  | 0
Koncový závěs pro ZOK 144f | ks |  |  | 0
Podložka pro ukotvení trubky na střeše | ks |  |  | 0
Držák optické spojky | ks |  |  | 0
MARS žlab 125/100 | m |  |  | 0
Víko žlabu MARS 125 | m |  |  | 0
Spojovací materiál k žlabu MARS | ks |  |  | 0
Materiál pro vnitřní trasu | m |  |  | 0
Ochrana sváru 60mm | ks |  |  | 0
Drobný montážní materiál | ks | 500 | 1 | 500
SKŘÍŇ SYTDAT_02 vybavená, bez technologie | ks | 7299 | 1 | 7299
montáž datového boxu vč. mont. plošiny | ks | 7150 | 1 | 7150
technologie a vybavení do boxů
průmyslový switch 2x SFP 8x RJ 45 | ks | 24900 | 1 | 24900
opt kazeta s příslušenstvím | ks | 260 | 1 | 260
pigtail LC PC | ks | 70.2 | 2 | 140.4
SFP modul WDM 1310/1550 | ks | 1326 | 2 | 2652
Drobný montážní materiál | ks | 747.5 | 1 | 747.5
Mezisoučet |  |  | 1 | 102052.9
Uvedené ceny jsou bez DPH |  | CELKEM |  | 102052.9
v zimním období (pokud bude mrznout) budou zemní práce násobeny koeficientem | 1.5

## D.2.3.03_D,32_MP_REKAPITULACE
D.2.3.03_D_VÝKAZ VÝMĚR - KAMERA 03_D, 32_MP
PŘEDNÁDRAŽÍ - HOTEL
Kamerový systém města Pardubice
Poř.č. | Název | Celkem
Kamera 03_D, 32_MP
1 | D.2.3.03_D.01_KAMERA 03_D, 32_MP | 0
2 | D.2.3.03_D.02_03_D,32_MP_EDERA - kopletní dodávka Edera - není součástí výběrového řízení, ale je součástí cenové nabídky | 59744.58
C e l k e m bez DPH |  | 59744.58

## D.2.3.03_D.01_KAMERA
D.2.3.03_D.01_VÝKAZ VÝMĚR - KAMERA 03_D, 32_MP
PŘEDNÁDRAŽÍ - HOTEL
Kamerový systém města Pardubice
Poř.č. | Název | Jedn. | Množ. | Výkaz výměr | JC mat. | CC mat. | JC mont. | CC mont. | Celkem
| Kamera 03_D, 32_MP | [8 empty] | 19.6 | 1.3
1 | Kamera PTZ 2 dome, včetně držáku a krytu | ks | 1 | Viz prův.zpráva B.2.7. |  | 0 |  | 0 | 0
2 | Kamera pevná, včetně držáku a krytu | ks | 1 | Viz prův.zpráva B.2.7. |  | 0 |  | 0 | 0
3 | Výložník FeZn (vč.statického výpočtu a dimenze) do atiky na střechu společný pro obě kamery | ks | 1 | Viz tech.zpráva D.2.1.03_D |  | 0 |  | 0 | 0
Úprava stáv. rozvaděče R
4 | Elektroměr 1-fázový, 230V, na DIN lištu | ks | 1 | Viz výkres D.2.2.03_D.03 list 2 |  | 0 |  | 0 | 0
5 | Jistič 16A/B/1 | ks | 1 | Viz výkres D.2.2.03_D.03 list 2 |  | 0 |  | 0 | 0
6 | Ostatní drobný montážní materiál | ks | 1 | Viz výkres D.2.2.03_D.03 list 2 |  | 0 |  | 0 | 0
7 | Zkoušky, popis, vydrátování | hod | 3 | Viz výkres D.2.2.03_D.03 list 2 |  | 0 |  | 0 | 0
Rozvaděč PR
8 | Rozvodnice plastová, na povrch, min IP54, včetně DIN lišty, PE a N můstek | ks | 1 | Viz výkres D.2.2.03_D.03 list 3 |  | 0 |  | 0 | 0
9 | Přepěťová ochrana 3.stupně (1f+N) | ks | 1 | Viz výkres D.2.2.03_D.03 list 3 |  | 0 |  | 0 | 0
10 | Kamerový zdroj 230V/24V/100W | ks | 2 | Viz výkres D.2.2.03_D.03 list 3 |  | 0 |  | 0 | 0
11 | Zásuvka 230V/16A, na DIN lištu | ks | 2 | Viz výkres D.2.2.03_D.03 list 3 |  | 0 |  | 0 | 0
12 | Ostatní drobný montážní materiál | ks | 1 | Viz výkres D.2.2.03_D.03 list 3 |  | 0 |  | 0 | 0
13 | Zkoušky, popis, vydrátování | hod | 5 | Viz výkres D.2.2.03_D.03 list 3 |  | 0 |  | 0 | 0
Elektroinstalace
14 | Kabel pryžový H05RR-F 3x1,5 (např. CGSG 3Gx1,5) | m | 30 | Viz výkres D.2.2.03_D.01, 02 |  | 0 |  | 0 | 0
15 | UTP cat 5e (outdoor) | m | 20 | Viz výkres D.2.2.03_D.01, 02 |  | 0 |  | 0 | 0
16 | Konektor RJ45 | ks | 4 | Viz výkres D.2.2.03_D.01, 02 |  | 0 |  | 0 | 0
17 | Ohebná chránička ø 32 mm UV stabilní včetně příchytek | m | 50 | Viz výkres D.2.2.03_D.01, 02 |  | 0 |  | 0 | 0
18 | Stahovací pásky | ks | 50 | Viz výkres D.2.2.03_D.01, 02 |  | 0 |  | 0 | 0
19 | Podružný materiál | ks | 1 | Viz výkres D.2.2.03_D.01, 02 |  | 0 |  | 0 | 0
20 | Dmtž stávajícího kamerového zařízení | ks | 1 | Viz výkres D.2.2.03_D.01, 02 |  | 0 |  | 0 | 0
21 | Rozměření a rozvržení tras | hod | 3 | Viz výkres D.2.2.03_D.01, 02 |  | 0 |  | 0 | 0
22 | Úpravy SDK stropu | ks | 1 | Viz výkres D.2.2.03_D.01, 02 |  | 0 |  | 0 | 0
23 | Konfigurace kamer | hod | 6 | Viz prův.zpráva B.2.7. |  | 0 |  | 0 | 0
24 | Revize | ks | 1 | Viz tech.zpráva D.2.1.03_D |  | 0 |  | 0 | 0
25 | Doprava | ks | 1 | Viz tech.zpráva D.2.1.03_D |  | 0 |  | 0 | 0
26 | Montážní-výrobní dokumentace | ks | 1 | Viz tech.zpráva D.2.1.03_D |  | 0 |  | 0 | 0
27 | Dokumentace skutečného stavu | ks | 1 | Viz tech.zpráva D.2.1.03_D |  | 0 |  | 0 | 0
C e l k e m bez DPH | [5 empty] | 0 |  | 0 | 0

## D.2.3.03_D.02_EDERA
D.2.3.03_D.02_VÝKAZ VÝMĚR_KAMERY 03_D, 32_MP_EDERA |  |  | x
Dodavatel: Edera |  |  | x
x
D.2.2.03_D a D2.2.32_MP | PŘEDNÁDRAŽÍ - HOTEL
ZEMNÍ A STAVEBNÍ PRÁCE | množ. jednotka | cena | množství | cena celkem
x
Sdružená cena za výkop 35*80 volný terén (sejmutí drnu,výkop,pokládka HDPE, krycích desek a fólie,zához a hutnění,osetí ) definitivní parkové úpravy | m | 360 |  | 0
diamantové vrtání vstupu do budov 50mm vč.osazení chráničky a utěsnění | ks | 1700 |  | 0
geodetické zam. a mapování do 100m | případ | 1500 |  | 0
MONTÁŽ NÁZEV ČINNOSTI | množ. jednotka |  | množství | cena celkem
Svařování a ukončení OK |  |  | x
ukončení optického vlákna - svár v OR do 100 svárů | ks | 448.5 | 2 | 897
ukončení optického vlákna - svár v OR nad 100 svárů | ks | 448.5 |  | 0
svár optického vlákna v OS do 100 svárů | ks | 448.5 | 12 | 5382
svár optického vlákna v OS nad 100 svárů | ks | 448.5 |  | 0
Měření OK |  |  | x
Mereni trasy na 1490 mn | vl. | 552 | 1 | 552
ODF |  |  | x
instalace optického rozvaděče ODF/ do2 vl. | ks | 1035 |  | 0
instalace optického rozvaděče ODF/ do 6 vl. | ks | 1173 |  | 0
montáž OR - nástěnný | ks | 1449 |  | 0
montážní práce v rozvaděči ODF/ do2 vl. | ks | 966 | 1 | 966
montážní práce v rozvaděči ODF/ do 6 vl. | ks | 1104 |  | 0
montáž OR - nástěnný | ks | 1380 |  | 0
příprava optického kabelu pro montáž do ODF ( OS ) | ks | 303.6 | 2 | 607.2
OS |  |  | x
zavěšení OS do objektu, kolektoru a na sloup DP | ks | 1311 |  | 0
sestavení optické spojky | ks | 1021.2 |  | 0
práce se stávající optickou spojkou | ks | 1311 | 1 | 1311
práce se stávající optickou spojkou - umístěná na slopu DP | ks | 2553 | 3 | 7659
Práce s HDPE, LSPE trubkami a OK |  |  | x
MT 12/8 | m | 12 |  | 0
MT 10/8 | m | 10 | 20 | 200
MT 16/4 | m | 17 |  | 0
dělená kopoflex, spec. | m | 150 |  | 0
lišta 40x40 | m | 48 | 20 | 960
Práce s OK |  |  | x
zafouknutí / zatažení OK do HDPE | m | 17 |  | 0
Instalace průběžného závěsu pro uchycení OK na sloup (včetně montážní plošiny) | ks | 772.8 |  | 0
Instalace průběžného závěsu pro uchycení OK na převěs (včetně montážní plošiny) | ks | 772.8 |  | 0
Instalace průběžného závěsu pro uchycení OK na ráhno (včetně montážní plošiny) | ks | 772.8 |  | 0
Instalace ochranné spirály na kabel (včetně montážní plošiny) | ks | 345 |  | 0
Instalace izolačního lana Parafil (včetně montážní plošiny) | m | 48.3 |  | 0
Instalace koncového závěsu pro uchycení izolačního lana Parafil na sloup (včetně montážní plošiny) | ks | 1035 |  | 0
Instalace lanové svorky (včetně montážní plošiny) | ks | 621 |  | 0
Práce s optickým kabelem | x |  | x
Instalace závěsného optického kabelu (včetně montážní plošiny) | m | 48.3 |  | 0
Instalace rezervy optického kabelu (včetně montážní plošiny) | m | 6.9 |  | 0
Příprava optického kabelu pro montáž do optické spojky (včetně montážní plošiny) | ks | 483 |  | 0
Práce s pomocnými konstrukcemi | x |  | x
Instalace konzoly pro prostorové vychýlení trasy (včetně montážní plošiny) | ks | 1863 |  | 0
Instalace konzoly pro prostorové vychýlení trasy na sloup s elektrovybavením DPmP (včetně montážní plošiny) | ks | 2415 |  | 0
Instalace konzoly na těleso mostu (včetně montážní plošiny) | ks | 1587 |  | 0
Instalace konzoly na teplovodní lávku (včetně montážní plošiny) | ks | 1311 |  | 0
Instalace kříže pro rezervu optického kabelu na sloup (včetně montážní plošiny) | ks | 483 |  | 0
Instalace nosné konzoly optické spojky na sloup (včetně montážní plošiny) | ks | 483 |  | 0
Ostatní práce |  |  | x
Drobné montážní práce - cena dle dohody | ks | 690 | 1 | 690
vypracování dokumentace skut. provedení pro trasu do 500 m | ks | 3737.5 |  | 0
Výstavba vnitřní trasy | ks | 50 | 15 | 750
doprava na místo instalace ( montáže ) | km | 15.18 | 30 | 455.4
instalace vertikální trasy chráničky na střechu reps k techologii MKS | patro | 450 |  | 0
Instalace opt. kabelu od spojky k technologii MKS | m | 15 | 50 | 750
instalace a zapojení ONT | ks | 420 | 0 | 0
Materiál | množ. jednotka |  | množství | cena celkem
Optické spojky | x |  | x
DOME 72 vl. ( optická spojka ) | ks | 4813.9 |  |  | 0
0
FIST - GCO2 - BC6 NN optická spojka malá, prázdná, bez kazet, bez těsnění prostupů | ks | 9387.3 |  |  | 0
FIST - GCO2 - BC NN optická spojka malá se dvěma oválnými porty, prázdná, bez kazet a těsnění prostupů (2 oval/8 round |  | 10359.7
FIST-GCO2-BD6-NN optická spojka střední, prázdná, bez kazet, bez těsnění prostupů |  | 10890.7968
FIST-GCO2-BD16-NN optická spojka střední s 16 kruhovými porty, bez kazet a těsnění |  | 11442.99
FIST-SOSA2-4SE-S optická kazeta max 4x12 svárů pro teplem smrštitelné ochrany svárů |  | 1168.0344
FIST-GCO2-OSK-LTS sada těsnění oválného vstupu optické spojky FIST-GCO2 pro 2 kabely 12 - 25 mm |  | 760.591
FIST-GCO2-RSK-LTS sada těsnění kruhového vstupu optické spojky FIST-GCO2 pro kabel 5 - 30 mm | ks | 452.595 |  |  | 0
FIST-RSKG-4 gelová průchodka kruhového portu spojky FIST-GCO2 pro 4 kabely prům. 4 - 7 mm | ks | 988 |  |  | 0
FIST-RSKG-1 - 8 gelová průchodka kruhového portu spojky FIST-GCO2 pro -1 - 8 kabelů | ks | 1183 |  |  | 0
FIST-RSKG-1 - 8 gelová průchodka kruhového portu spojky FIST-GCO2 pro -1 - 8 kabelů | ks | 1183 |  |  | 0
|  | 0 |  |  | 0
Optický kabel | x |  | x
Optický kabel 12f | m | 26 |  |  | 0
Ostatní materiál | x |  | x
Kříž pro kabelovou rezervu | ks | 2242.5 |  | 0
Ucpávka T-DUX | ks | 0
Koncový závěs pro ZOK 12f | ks | 156.975 |  | 0
Koncový závěs pro ZOK 24f | ks | 3666 |  | 0
Koncový závěs pro ZOK 48f | ks | 1270.75 |  | 0
Koncový závěs pro ZOK 72f | ks | 1420.25 |  | 0
Koncový závěs pro ZOK 96f | ks | 1480.05 |  | 0
Koncový závěs pro ZOK 144f | ks | 1509.95 |  | 0
napájení z trakce |  |  | x
ZDROJ SYTVZ_02 600/24 DC | ks | 35900 |  | 0
ODPÍNAČ SYTTO_02 | ks | 7890 |  | 0
SKŘÍŇ SYTDAT_02 vybavená, bez technologie | ks | 7299 |  | 0
montáž napájení vč plošiny a připojení vč. Mont. plošiny | ks | 7150 |  | 0
0
SKŘÍŇ SYTDAT_02 vybavená, bez technologie | ks | 7299 | 1 | 7299
technologie a vybavení do boxů |  |  | x
3M Kazety na svary do SCM T1 | ks | 150 | 1 | 150
organizer pro optická vlákna | ks | 260 |  | 0
Modul SOSA k organizeru | ks | 580 |  | 0
Kazety SOSA 4 | ks | 320 |  | 0
minicord simplex opt.kabel | m | 7.5 | 100 | 750
3M 8686 box | ks | 72 | 1 | 72
Pigtail SC APC | ks | 65 | 2 | 130
spojka SPACP | ks | 65 | 2 | 130
patchcord SCAPC - LC PC 1m | ks | 180 | 2 | 360
průmyslový switch 2x SFP 8x RJ 45 | ks | 24900 | 1 | 24900
SFP modul WDM 1310/1550 | ks | 1326 | 1 | 1326
Drobný montážní materiál | ks | 1500 | 1 | 1500
Celkem |  |  | x | 56899.6
|  | Součet | x | 56899.6
x
Dohled návrh koordinace engeenring |  | 5% | x | 2844.98
|  | Total | x | 59744.58

## D.2.3.04_D, 33_MP_REKAPITULACE
D.2.3.04_D, 33_MP_VÝKAZ VÝMĚR - KAMERA 04_D, 33_MP
ULICE PALACKÉHO - HLAVÁČOVA
KAMEROVÝ SYSTÉM MĚSTA PARDUBICE
Poř.č. | Název | Celkem
Kamera 04_D, 33_MP
1 | D.2.3.04_D.01_KAMERA 04_D | 0
2 | D.2.3.33_MP.02_KAMERA 33_MP | 0
3 | D.2.3.04_D, 33_MP.03_DPMP - datové připojení/kompletní dodávka DPMP, není součástí výběrového řízení, ale je součástí cenové nabídky | 94497.2198
4 | D.2.3.04_D, 33_MP.04_DPMP - napájení z trakce/kompletní dodávka DPMP, není součástí výběrového řízení, ale je součástí cenové nabídky | 33872
CELKEM BEZ DPH |  | 128369.2198

## D.2.3.04_D.01_KAMERA
D.2.3.04_D.01_VÝKAZ VÝMĚR - KAMERA 04_D
ULICE PALACKÉHO - HLAVÁČOVA
Kamerový systém města Pardubice
Poř.č. | Název | Jedn. | Množ. | Výkaz výměr | JC mat. | CC mat. | JC mont. | CC mont. | Celkem
| Kamera 04_D | [8 empty] | 19.6 | 1.3
1 | Kamera PTZ1 DOME, včetně držáku a krytu | ks | 1 | Viz prův.zpráva B.2.7. |  | 0 |  | 0 | 0
2 | Typizovaný pozinkovaný výložník FeZn na trakční sloupové provedení do pr. 300 mm | ks | 1 | Viz tech.zpráva D.2.1.04_D |  | 0 |  | 0 | 0
3 | Rozvaděč se zdrojem pro napájení z trakčního vedení vst.nap. 600V DC (200W) | ks | 1 | Viz tech.zpráva D.2.1.04_D |  | 0 |  | 0 | 0
4 | Rozvaděč s pomocnými zdroji a svorkovnicemi | ks | 1 | Viz tech.zpráva D.2.1.04_D |  | 0 |  | 0 | 0
5 | Patchcord CAT5 - 2,5 metry | ks | 1 | Viz výkres D.2.2.04_D |  | 0 |  | 0 | 0
6 | Kabel pryžový H05RR-F 3x1,5 (např. CGSG 3Gx1,5) | m | 6 | Viz výkres D.2.2.04_D |  | 0 |  | 0 | 0
7 | Ohebná chránička ø 20 mm UV stabilní | m | 6 | Viz výkres D.2.2.04_D |  | 0 |  | 0 | 0
8 | Spojovací a ostatní materiál | ks | 1 | Viz výkres D.2.2.04_D |  | 0 |  | 0 | 0
9 | Konfigurace kamer | hod | 3 | Viz prův.zpráva B.2.7. |  | 0 |  | 0 | 0
10 | Montážní-výrobní dokumentace | ks | 1 | Viz tech.zpráva D.2.1.04_D |  | 0 |  | 0 | 0
11 | Dokumentace skutečného stavu | ks | 1 | Viz tech.zpráva D.2.1.04_D |  | 0 |  | 0 | 0
12 | Doprava | ks | 1 | Viz tech.zpráva D.2.1.04_D |  | 0 |  | 0 | 0
Celkem bez DPH | [5 empty] | 0 |  | 0 | 0

## D.2.3.33_MP.02 KAMERA
D.2.3.33_MP.02_VÝKAZ VÝMĚR - KAMERA 33_MP
ULICE PALACKÉHO - HLAVÁČOVA
Kamerový systém města Pardubice
Poř.č. | Název | Jedn. | Množ. | Výkaz výměr | JC mat. | CC mat. | JC mont. | CC mont. | Celkem
Kamera 33_MP
1 | Kamera PTZ1 DOME, včetně držáku a krytu | ks | 1 | Viz prův.zpráva B.2.7. |  | 0 |  | 0 | 0
2 | Typizovaný pozinkovaný výložník FeZn na trakční sloupové provedení do pr. 300 mm | ks | 1 | Viz tech.zpráva D.2.1.33_MP |  | 0 |  | 0 | 0
3 | Patchcord CAT5 - 2,5 metry | ks | 1 | Viz výkres D.2.2.33_MP |  | 0 |  | 0 | 0
4 | Kabel pryžový H05RR-F 3x1,5 (např. CGSG 3Gx1,5) | m | 6 | Viz výkres D.2.2.33_MP |  | 0 |  | 0 | 0
5 | Ohebná chránička ø 20 mm UV stabilní | m | 6 | Viz výkres D.2.2.33_MP |  | 0 |  | 0 | 0
6 | Spojovací a ostatní materiál | ks | 1 | Viz výkres D.2.2.33_MP |  | 0 |  | 0 | 0
7 | Konfigurace kamer | hod | 3 | Viz prův.zpráva B.2.7. |  | 0 |  | 0 | 0
8 | Montážní-výrobní dokumentace | ks | 1 | Viz tech.zpráva D.2.1.33_MP |  | 0 |  | 0 | 0
9 | Dokumentace skutečného stavu | ks | 1 | Viz tech.zpráva D.2.1.33_MP |  | 0 |  | 0 | 0
10 | Doprava | ks | 1 | Viz tech.zpráva D.2.1.33_MP |  | 0 |  | 0 | 0
Celkem bez DPH | [5 empty] | 0 |  | 0 | 0

## D.2.3.04_D, 33_MP.03_DP
D.2.3.04_D, 33_MP.03_VÝKAZ VÝMĚR_DATOVÉ PŘIPOJENÍ | Palackého x Hlaváčova
Dodavatel: DPMP |  |  | x
x
ZEMNÍ A STAVEBNÍ PRÁCE | množ. jednotka | cena | množství | cena celkem
MONTÁŽ NÁZEV ČINNOSTI | množ. jednotka |  | množství | cena celkem
Svařování a ukončení OK
svár optického vlákna v OS do 100 svárů | ks | 448.5 | 6 | 2691
Měření OK
komplexní měření (PM + OTDR), 1300nm, 1550nm - pro vyhodnocení včetně vypracování měřících protokolů | vl. | 552 | 2 | 1104
ODF
instalace optického rozvaděče ODF/ do2 vl. | ks | 1035 | 1 | 1035
příprava optického kabelu pro montáž do ODF ( OS ) | ks | 303.6 | 1 | 303.6
OS
zavěšení OS do objektu, kolektoru a na sloup DP | ks | 1311 | 1 | 1311
sestavení optické spojky | ks | 1021.2 | 1 | 1021.2
Práce s HDPE, LSPE trubkami a OK
Práce se závěsným OK
Instalace koncového závěsu pro uchycení OK na sloup (včetně montážní plošiny) | ks | 1035 | 6 | 6210
Instalace lanové svorky (včetně montážní plošiny) | ks | 621 | 6 | 3726
Práce s optickým kabelem
nstalace trasy závěsného optického kabelu (včetně montážní plošiny) | m | 48.3 | 83 | 4008.9
Instalace rezervy optického kabelu (včetně montážní plošiny) | m | 6.9 | 20 | 138
Příprava optického kabelu pro montáž do optické spojky (včetně montážní plošiny) | ks | 483 | 1 | 483
Práce s pomocnými konstrukcemi
Instalace nosné konzoly optické spojky na sloup (včetně montážní plošiny) | ks | 483 | 1 | 483
Ostatní práce
Drobné montážní práce - cena dle dohody | ks | 690 | 1 | 690
vypracování dokumentace skut. provedení pro trasu do 500 m | ks | 3737.5 | 1 | 3737.5
doprava na místo instalace ( montáže ) | km | 15.18 | 30 | 455.4
Materiál | množ. jednotka |  | množství | cena celkem
Optické spojky
FIST-GCO2-BD6-NN optická spojka střední, prázdná, bez kazet, bez těsnění prostupů |  | 10890.7968 | 1 | 10890.7968
FIST-SOSA2-4SE-S optická kazeta max 4x12 svárů pro teplem smrštitelné ochrany svárů |  | 1168.0344 | 1 | 1168.0344
FIST-GCO2-OSK-LTS sada těsnění oválného vstupu optické spojky FIST-GCO2 pro 2 kabely 12 - 25 mm |  | 760.591 | 1 | 760.591
FIST-GCO2-RSK-LTS sada těsnění kruhového vstupu optické spojky FIST-GCO2 pro kabel 5 - 30 mm | ks | 452.595 | 1 | 452.595
0
Optický kabel
ZOK 12f | m | 46.345 | 113 | 5236.985
Ostatní materiál
Koncový závěs pro ZOK 12f | ks | 156.975 | 6 | 941.85
napájení z trakce
SKŘÍŇ SYTDAT_02 vybavená, bez technologie | ks | 7299 | 1 | 7299
montáž napájení vč plošiny a připojení vč. Mont. plošiny | ks | 7150 | 1 | 7150
technologie a vybavení do boxů
průmyslový switch 2x SFP 8x RJ 45 | ks | 24900 | 1 | 24900
opt kazeta s příslušenstvím | ks | 260 | 1 | 260
pigtail LC PC | ks | 70.2 | 2 | 140.4
SFP modul WDM 1310/1550 | ks | 1326 | 2 | 2652
Drobný montážní materiál | ks | 747.5 | 1 | 747.5
Celkem |  |  |  | 89997.3522
|  | Součet |  | 89997.3522
Dohled návrh koordinace engeenring |  | 5% |  | 4499.8676
|  | Total |  | 94497.2198

## D.2.3.04_D, 33_MP.04_TN
D.2.3.04_D, 33_MP.04_VÝKAZ VÝMĚR_TRAKČNÍ NAPÁJENÍ | Palackého x Hlaváčova
Dodavatel: DPMP |  |  | x
x
Název | Jednotka | Množství | Jednotková cena | celková cena
Kamera 04_D a 33_MP
svorka trolejová napájecí pro trolejbus | ks | 2 | 317 | 634
svodič přepětí pro venkovní prostředí se závěsem na lano a spřipojovacími kabely | ks | 1 | 4970 | 4970
kabel CGAU 1x6mm2 | m | 30 | 28 | 840
pásek vázací | ks | 60 | 1 | 60
pásek nerezový 19x1mm | ks | 2 | 40 | 80
spona k nerezovému pásku | ks | 2 | 34 | 68
rozvaděč s odpojovačem | ks | 1 | 7000 | 7000
montážní vůz s izolační plošinou (doprava) | kpl | 1 | 2140 | 2140
montáž (montáž vč. zdroje) | hod | 8 | 460 | 3680
nátěr části sloupu | kpl | 1 | 1420 | 1420
revize RT (pro trakční vedení, odpojovač a zdroj z napájení trakčního vedení)) | ks | 1 | 10560 | 10560
Posun reklamních tabulí | kpl | 1 | 1000 | 1000
dozor při montáži a zprovožnění kamery | kpl | 1 | 1420 | 1420
celkem |  |  |  | 33872

## D.2.3.05_D_REKAPITULACE
D.2.3.05_D_VÝKAZ VÝMĚR - KAMERA 05_D
ULICE NA DRÁŽCE - DAŠICKÁ
KAMEROVÝ SYSTÉM MĚSTA PARDUBICE
Poř.č. | Název | Celkem
Kamera 05_D
1 | D.2.3.05_D.01_KAMERA 05_D | 0
2 | D.2.3.05_D.02_DPMP - datové připojení/kompletní dodávka DPMP, není součástí výběrového řízení, ale je součástí cenové nabídky | 88803.6503
3 | D.2.3.05_D.03_DPMP - napájení z trakce/kompletní dodávka DPMP, není součástí výběrového řízení, ale je součástí cenové nabídky | 33872
CELKEM BEZ DPH |  | 122675.6503

## D.2.3.05_D.01_KAMERA
D.2.3.05_D.01_VÝKAZ VÝMĚR - KAMERA 05_D
ULICE NA DRÁŽCE - DAŠICKÁ
Kamerový systém města Pardubice
Poř.č | Název | Jedn. | Množ. | Výkaz výměr | JC mat. | CC mat. | JC mont. | CC mont. | Celkem
| Kamera 05_D | [8 empty] | 19.6 | 1.3
1 | Kamera PTZ1 DOME, včetně držáku a krytu | ks | 1 | Viz prův.zpráva B.2.7. |  | 0 |  | 0 | 0
2 | Typizovaný pozinkovaný výložník FeZn na trakční sloupové provedení do pr. 300 mm | ks | 1 | Viz tech.zpráva D.2.1.05_D |  | 0 |  | 0 | 0
3 | Rozvaděč se zdrojem pro napájení z trakčního vedení vst.nap. 600 V DC (100W) | ks | 1 | Viz tech.zpráva D.2.1.05_D |  | 0 |  | 0 | 0
4 | Rozvaděč s pomocnými zdroji a svorkovnicemi | ks | 1 | Viz tech.zpráva D.2.1.05_D |  | 0 |  | 0 | 0
5 | Patchcord CAT5 - 2,5 metry | ks | 1 | Viz výkres D.2.2.05_D |  | 0 |  | 0 | 0
6 | Kabel pryžový H05RR-F 3x1,5 (např. CGSG 3Gx1,5) | m | 6 | Viz výkres D.2.2.05_D |  | 0 |  | 0 | 0
7 | Pevná chránička ø 20 mm UV stabilní | m | 14 | Viz výkres D.2.2.05_D |  | 0 |  | 0 | 0
8 | Spojovací a ostatní materiál | ks | 2 | Viz výkres D.2.2.05_D |  | 0 |  | 0 | 0
9 | Konfigurace kamer | hod | 3 | Viz prův.zpráva B.2.7. |  | 0 |  | 0 | 0
10 | Montážní-výrobní dokumentace | ks | 1 | Viz tech.zpráva D.2.1.05_D |  | 0 |  | 0 | 0
11 | Dokumentace skutečného stavu | ks | 1 | Viz tech.zpráva D.2.1.05_D |  | 0 |  | 0 | 0
12 | Doprava | ks | 1 | Viz tech.zpráva D.2.1.05_D |  | 0 |  | 0 | 0
C e l k e m bez DPH | [5 empty] | 0 |  | 0 | 0

## D.2.3.05_D.02_DP
D.2.3.05_D.02_VÝKAZ VÝMĚR_DATOVÉ PŘIPOJENÍ | Na Drážce x Dašická |  | x
Dodavatel: DPMP |  |  | x
x
ZEMNÍ A STAVEBNÍ PRÁCE | množ. jednotka | cena | množství | cena celkem
MONTÁŽ NÁZEV ČINNOSTI | množ. jednotka |  | množství | cena celkem
výústění 1x HDPE na sloup DP (vybourání rýhy v základu, pancéřová chránička, zatažení UV odolné HDPE, utěsnění, dobetonování základu) | ks | 2888.34 | 1 | 2888.34
výústění dalšího HDPE na sloup DP (pancéřová chránička, zatažení UV odolné HDPE) | ks |  |  | 0
MONTÁŽ NÁZEV ČINNOSTI | množ. jednotka |  | množství | cena celkem
Svařování a ukončení OK
ukončení optického vlákna - svár v OR do 100 svárů | ks |  |  | 0
ukončení optického vlákna - svár v OR nad 100 svárů | ks |  |  | 0
svár optického vlákna v OS do 100 svárů | ks | 448.5 | 6 | 2691
svár optického vlákna v OS nad 100 svárů | ks |  |  | 0
Měření OK
komplexní měření (PM + OTDR), 1300nm, 1550nm - pro vyhodnocení včetně vypracování měřících protokolů | vl. | 552 | 2 | 1104
ODF
instalace optického rozvaděče ODF/ do2 vl. | ks |  |  | 0
instalace optického rozvaděče ODF/ do 6 vl. | ks |  |  | 0
montáž OR - nástěnný | ks |  |  | 0
montážní práce v rozvaděči ODF/ do2 vl. | ks | 966 | 1 | 966
montážní práce v rozvaděči ODF/ do 6 vl. | ks |  |  | 0
montáž OR - nástěnný | ks |  |  | 0
příprava optického kabelu pro montáž do ODF ( OS ) | ks | 303.6 | 1 | 303.6
OS
zavěšení OS do objektu, kolektoru a na sloup DP | ks |  |  | 0
sestavení optické spojky | ks |  |  | 0
práce se stávající optickou spojkou | ks | 1311 | 1 | 1311
práce se stávající optickou spojkou - umístěná na slopu DP | ks |  |  | 0
Práce s HDPE, LSPE trubkami a OK
Práce se závěsným OK
Instalace koncového závěsu pro uchycení OK na sloup (včetně montážní plošiny) | ks | 1035 | 8 | 8280
Instalace průběžného závěsu pro uchycení OK na sloup (včetně montážní plošiny) | ks |  |  | 0
Instalace průběžného závěsu pro uchycení OK na převěs (včetně montážní plošiny) | ks |  |  | 0
Instalace průběžného závěsu pro uchycení OK na ráhno (včetně montážní plošiny) | ks |  |  | 0
Instalace ochranné spirály na kabel (včetně montážní plošiny) | ks |  |  | 0
Instalace izolačního lana Parafil (včetně montážní plošiny) | m |  |  | 0
Instalace koncového závěsu pro uchycení izolačního lana Parafil na sloup (včetně montážní plošiny) | ks |  |  | 0
Instalace lanové svorky (včetně montážní plošiny) | ks | 621 | 5 | 3105
Zatažení OK do HDPE | ks | 15 | 15 | 225
Práce s optickým kabelem
Instalace závěsného optického kabelu (včetně montážní plošiny) | m | 48.3 | 86 | 4153.8
Instalace rezervy optického kabelu (včetně montážní plošiny) | m | 6.9 | 40 | 276
Příprava optického kabelu pro montáž do optické spojky (včetně montážní plošiny) | ks | 483 | 2 | 966
Práce s pomocnými konstrukcemi
Instalace konzoly pro prostorové vychýlení trasy (včetně montážní plošiny) | ks |  |  | 0
Instalace konzoly pro prostorové vychýlení trasy na sloup s elektrovybavením DPmP (včetně montážní plošiny) | ks |  |  | 0
Instalace konzoly na těleso mostu (včetně montážní plošiny) | ks |  |  | 0
Instalace konzoly na teplovodní lávku (včetně montážní plošiny) | ks |  |  | 0
Instalace kříže pro rezervu optického kabelu na sloup (včetně montážní plošiny) | ks | 483 | 1 | 483
Instalace nosné konzoly optické spojky na sloup (včetně montážní plošiny) | ks |  |  | 0
Ostatní práce
Drobné montážní práce - cena dle dohody | ks | 690 | 1 | 690
vypracování dokumentace skut. provedení pro trasu do 500 m | ks | 3737.5 | 1 | 3737.5
vypracování dokumentace skut. provedení pro trasu nad 500 m - cena dle dohody | ks |  |  | 0
doprava na místo instalace ( montáže ) | km | 15.18 | 30 | 455.4
Materiál | množ. jednotka |  | množství | cena celkem
Optické spojky
DOME 72 vl. ( optická spojka ) | ks |  |  | 0
FIST - GCO2 - BC6 NN optická spojka malá, prázdná, bez kazet, bez těsnění prostupů | ks |  |  | 0
FIST - GCO2 - BC NN optická spojka malá se dvěma oválnými porty, prázdná, bez kazet a těsnění prostupů (2 oval/8 round
FIST-GCO2-BD6-NN optická spojka střední, prázdná, bez kazet, bez těsnění prostupů
FIST-GCO2-BD16-NN optická spojka střední s 16 kruhovými porty, bez kazet a těsnění
FIST-SOSA2-4SE-S optická kazeta max 4x12 svárů pro teplem smrštitelné ochrany svárů
FIST-GCO2-OSK-LTS sada těsnění oválného vstupu optické spojky FIST-GCO2 pro 2 kabely 12 - 25 mm
FIST-GCO2-RSK-LTS sada těsnění kruhového vstupu optické spojky FIST-GCO2 pro kabel 5 - 30 mm | ks | 452.595 | 1 | 452.595
FIST-RSKG-4 gelová průchodka kruhového portu spojky FIST-GCO2 pro 4 kabely prům. 4 - 7 mm | ks |  |  | 0
FIST-RSKG-1 - 8 gelová průchodka kruhového portu spojky FIST-GCO2 pro -1 - 8 kabelů | ks |  |  | 0
FIST-RSKG-1 - 8 gelová průchodka kruhového portu spojky FIST-GCO2 pro -1 - 8 kabelů | ks |  |  | 0
0
Optický kabel | x
ZOK 12f | m | 46.345 | 126 | 5839.47
Ostatní materiál | x
Kříž pro kabelovou rezervu | ks | 2242.5 | 1 | 2242.5
Ucpávka T-DUX | ks
Koncový závěs pro ZOK 12f | ks | 156.975 | 8 | 1255.8
SKŘÍŇ SYTDAT_02 vybavená, bez technologie | ks | 7299 | 1 | 7299
montáž datového boxu vč. mont. plošiny | ks | 7150 | 1 | 7150
0
technologie a vybavení do boxů |  |  |  | 0
průmyslový switch 2x SFP 8x RJ 45 | ks | 24900 | 1 | 24900
opt kazeta s příslušenstvím | ks | 260 | 1 | 260
pigtail LC PC | ks | 70.2 | 2 | 140.4
SFP modul WDM 1310/1550 | ks | 1326 | 2 | 2652
Drobný montážní materiál | ks | 747.5 | 1 | 747.5
Celkem |  |  |  | 84574.905
|  | Součet |  | 84574.905
Dohled návrh koordinace engeenring |  | 5% |  | 4228.7452
|  | Total |  | 88803.6503

## D.2.3.05_D.03_TN
D.2.3.05_D.03_VÝKAZ VÝMĚR_TRAKČNÍ NAPÁJENÍ | Na Drážce x Dašická |  | x
Dodavatel: DPMP |  |  | x
x
Název | Jednotka | Množství | Jednotková cena | celková cena
Kamera 05_D
svorka trolejová napájecí pro trolejbus | ks | 2 | 317 | 634
svodič přepětí pro venkovní prostředí se závěsem na lano a spřipojovacími kabely | ks | 1 | 4970 | 4970
kabel CGAU 1x6mm2 | m | 30 | 28 | 840
pásek vázací | ks | 60 | 1 | 60
pásek nerezový 19x1mm | ks | 2 | 40 | 80
spona k nerezovému pásku | ks | 2 | 34 | 68
rozvaděč s odpojovačem | ks | 1 | 7000 | 7000
montážní vůz s izolační plošinou (doprava) | kpl | 1 | 2140 | 2140
montáž (montáž vč. zdroje) | hod | 8 | 460 | 3680
nátěr části sloupu | kpl | 1 | 1420 | 1420
revize RT (pro trakční vedení, odpojovač a zdroj z napájení trakčního vedení)) | ks | 1 | 10560 | 10560
Posun reklamních tabulí | kpl | 1 | 1000 | 1000
dozor při montáži a zprovožnění kamery | kpl | 1 | 1420 | 1420
celkem |  |  |  | 33872

## D.2.3.06_D_REKAPITULACE
D.2.3.06_D_VÝKAZ VÝMĚR - KAMERA 06_D
ULICE JANA PALACHA - TEPLÉHO
KAMEROVÝ SYSTÉM MĚSTA PARDUBICE
Poř.č. | Název | Celkem
Kamera 06_D
1 | D.2.3.06_D.01_KAMERA 06_D | 0
2 | D.2.3.06_D.02_DPMP - datové připojení/kompletní dodávka DPMP, není součástí výběrového řízení, ale je součástí cenové nabídky | 69359.8185
3 | D.2.3.06_D.03_DPMP - napájení z trakce/kompletní dodávka DPMP, není součástí výběrového řízení, ale je součástí cenové nabídky | 33872
CELKEM BEZ DPH |  | 103231.8185

## D.2.3.06_D.01_KAMERA
D.2.3.06_D.01_VÝKAZ VÝMĚR - KAMERA 06_D
ULICE J. PALACHA - TEPLÉHO
Kamerový systém města Pardubice
Poř.č. | Název | Jedn. | Množ. | Výkaz výměr | JC mat. | CC mat. | JC mont. | CC mont. | Celkem
| Kamera 06_D | [8 empty] | 19.6 | 1.3
1 | Kamera pevná, včetně držáku a krytu | ks | 1 | Viz prův.zpráva B.2.7. |  | 0 |  | 0 | 0
2 | Typizovaný pozinkovaný výložník FeZn na trakční sloupové provedení do pr. 300 mm | ks | 1 | Viz tech.zpráva D.2.1.06_D |  | 0 |  | 0 | 0
3 | Rozvaděč se zdrojem pro napájení z trakčního vedení vst.nap. 600 V DC (100W) | ks | 1 | Viz tech.zpráva D.2.1.06_D |  | 0 |  | 0 | 0
4 | Rozvaděč s pomocnými zdroji a svorkovnicemi | ks | 1 | Viz tech.zpráva D.2.1.06_D |  | 0 |  | 0 | 0
5 | Patchcord CAT5 - 2,5 metry | ks | 1 | Viz výkres D.2.2.06_D |  | 0 |  | 0 | 0
6 | Kabel pryžový H05RR-F 3x1,5 (např. CGSG 3Gx1,5) | m | 12 | Viz výkres D.2.2.06_D |  | 0 |  | 0 | 0
7 | Ohebná chránička ø 20 mm UV stabilní | m | 9 | Viz výkres D.2.2.06_D |  | 0 |  | 0 | 0
8 | Spojovací a ostatní materiál | ks | 1 | Viz výkres D.2.2.06_D |  | 0 |  | 0 | 0
9 | Konfigurace kamer | hod | 3 | Viz prův.zpráva B.2.7. |  | 0 |  | 0 | 0
10 | Montážní-výrobní dokumentace | ks | 1 | Viz tech.zpráva D.2.1.06_D |  | 0 |  | 0 | 0
11 | Dokumentace skutečného stavu | ks | 1 | Viz tech.zpráva D.2.1.06_D |  | 0 |  | 0 | 0
12 | Doprava | ks | 1 | Viz tech.zpráva D.2.1.06_D |  | 0 |  | 0 | 0
Celkem bez DPH | [5 empty] | 0 |  | 0 | 0

## D.2.3.06_D.02_DP
D.2.3.06_D.02_VÝKAZ VÝMĚR_DATOVÉ PŘIPOJENÍ | J.Palacha x Teplého |  | x
Dodavatel: DPMP |  |  | x
x
ZEMNÍ A STAVEBNÍ PRÁCE | množ. jednotka | cena | množství | cena celkem
MONTÁŽ NÁZEV ČINNOSTI | množ. jednotka |  | množství | cena celkem
výústění 1x HDPE na sloup DP (vybourání rýhy v základu, pancéřová chránička, zatažení UV odolné HDPE, utěsnění, dobetonování základu) | ks |  |  | 0
výústění dalšího HDPE na sloup DP (pancéřová chránička, zatažení UV odolné HDPE) | ks |  |  | 0
MONTÁŽ NÁZEV ČINNOSTI | množ. jednotka |  | množství | cena celkem
Svařování a ukončení OK
ukončení optického vlákna - svár v OR do 100 svárů | ks |  |  | 0
ukončení optického vlákna - svár v OR nad 100 svárů | ks |  |  | 0
svár optického vlákna v OS do 100 svárů | ks | 448.5 | 6 | 2691
svár optického vlákna v OS nad 100 svárů | ks |  |  | 0
Měření OK
komplexní měření (PM + OTDR), 1300nm, 1550nm - pro vyhodnocení včetně vypracování měřících protokolů | vl. | 552 | 2 | 1104
ODF
instalace optického rozvaděče ODF/ do2 vl. | ks |  |  | 0
instalace optického rozvaděče ODF/ do 6 vl. | ks |  |  | 0
montáž OR - nástěnný | ks |  |  | 0
montážní práce v rozvaděči ODF/ do2 vl. | ks | 966 | 1 | 966
montážní práce v rozvaděči ODF/ do 6 vl. | ks |  |  | 0
montáž OR - nástěnný | ks |  |  | 0
příprava optického kabelu pro montáž do ODF ( OS ) | ks | 303.6 | 1 | 303.6
OS
zavěšení OS do objektu, kolektoru a na sloup DP | ks | 1311 | 1 | 1311
sestavení optické spojky | ks |  |  | 0
práce se stávající optickou spojkou | ks |  |  | 0
práce se stávající optickou spojkou - umístěná na slopu DP | ks | 2553 | 1 | 2553
Práce s HDPE, LSPE trubkami a OK
Práce se závěsným OK
Instalace koncového závěsu pro uchycení OK na sloup (včetně montážní plošiny) | ks | 1035 | 2 | 2070
Instalace průběžného závěsu pro uchycení OK na sloup (včetně montážní plošiny) | ks |  |  | 0
Instalace průběžného závěsu pro uchycení OK na převěs (včetně montážní plošiny) | ks |  |  | 0
Instalace průběžného závěsu pro uchycení OK na ráhno (včetně montážní plošiny) | ks |  |  | 0
Instalace ochranné spirály na kabel (včetně montážní plošiny) | ks |  |  | 0
Instalace izolačního lana Parafil (včetně montážní plošiny) | m |  |  | 0
Instalace koncového závěsu pro uchycení izolačního lana Parafil na sloup (včetně montážní plošiny) | ks |  |  | 0
Instalace lanové svorky (včetně montážní plošiny) | ks | 621 | 2 | 1242
Práce s optickým kabelem
Instalace závěsného optického kabelu (včetně montážní plošiny) | m | 48.3 | 25 | 1207.5
Instalace rezervy optického kabelu (včetně montážní plošiny) | m | 6.9 | 40 | 276
Příprava optického kabelu pro montáž do optické spojky (včetně montážní plošiny) | ks | 483 | 2 | 966
Práce s pomocnými konstrukcemi
Instalace konzoly pro prostorové vychýlení trasy (včetně montážní plošiny) | ks |  |  | 0
Instalace konzoly pro prostorové vychýlení trasy na sloup s elektrovybavením DPmP (včetně montážní plošiny) | ks |  |  | 0
Instalace konzoly na těleso mostu (včetně montážní plošiny) | ks |  |  | 0
Instalace konzoly na teplovodní lávku (včetně montážní plošiny) | ks |  |  | 0
Instalace kříže pro rezervu optického kabelu na sloup (včetně montážní plošiny) | ks | 483 | 1 | 483
Instalace nosné konzoly optické spojky na sloup (včetně montážní plošiny) | ks |  |  | 0
Ostatní práce
Drobné montážní práce - cena dle dohody | ks | 690 | 1 | 690
vypracování dokumentace skut. provedení pro trasu do 500 m | ks | 3737.5 | 1 | 3737.5
vypracování dokumentace skut. provedení pro trasu nad 500 m - cena dle dohody | ks |  |  | 0
doprava na místo instalace ( montáže ) | km | 15.18 | 30 | 455.4
Materiál | množ. jednotka |  | množství | cena celkem
Optické spojky
DOME 72 vl. ( optická spojka ) | ks |  |  | 0
FIST - GCO2 - BC6 NN optická spojka malá, prázdná, bez kazet, bez těsnění prostupů | ks |  |  | 0
FIST - GCO2 - BC NN optická spojka malá se dvěma oválnými porty, prázdná, bez kazet a těsnění prostupů (2 oval/8 round
FIST-GCO2-BD6-NN optická spojka střední, prázdná, bez kazet, bez těsnění prostupů
FIST-GCO2-BD16-NN optická spojka střední s 16 kruhovými porty, bez kazet a těsnění
FIST-SOSA2-4SE-S optická kazeta max 4x12 svárů pro teplem smrštitelné ochrany svárů
FIST-GCO2-OSK-LTS sada těsnění oválného vstupu optické spojky FIST-GCO2 pro 2 kabely 12 - 25 mm
FIST-GCO2-RSK-LTS sada těsnění kruhového vstupu optické spojky FIST-GCO2 pro kabel 5 - 30 mm | ks | 452.595 | 1 | 452.595
FIST-RSKG-4 gelová průchodka kruhového portu spojky FIST-GCO2 pro 4 kabely prům. 4 - 7 mm | ks |  |  | 0
FIST-RSKG-1 - 8 gelová průchodka kruhového portu spojky FIST-GCO2 pro -1 - 8 kabelů | ks |  |  | 0
FIST-RSKG-1 - 8 gelová průchodka kruhového portu spojky FIST-GCO2 pro -1 - 8 kabelů | ks |  |  | 0
0
Optický kabel
ZOK 12f | m | 46.345 | 45 | 2085.525
Ostatní materiál
Koncový závěs pro ZOK 12f | ks | 156.975 | 2 | 313.95
SKŘÍŇ SYTDAT_02 vybavená, bez technologie | ks | 7299 | 1 | 7299
montáž datového boxu vč. mont. plošiny | ks | 7150 | 1 | 7150
0
technologie a vybavení do boxů
průmyslový switch 2x SFP 8x RJ 45 | ks | 24900 | 1 | 24900
opt kazeta s příslušenstvím | ks | 260 | 1 | 260
pigtail LC PC | ks | 70.2 | 2 | 140.4
SFP modul WDM 1310/1550 | ks | 1326 | 2 | 2652
Drobný montážní materiál | ks | 747.5 | 1 | 747.5
Celkem |  |  |  | 66056.97
|  | Součet |  | 66056.97
Dohled návrh koordinace engeenring |  | 5% |  | 3302.8485
|  | Total |  | 69359.8185

## D.2.3.06_D.03_TN
D.2.3.06_D.03_VÝKAZ VÝMĚR_TRAKČNÍ NAPÁJENÍ | J.Palacha x Teplého |  | x
Dodavatel: DPMP |  |  | x
x
Název | Jednotka | Množství | Jednotková cena | celková cena
Kamera 06_D
svorka trolejová napájecí pro trolejbus | ks | 2 | 317 | 634
svodič přepětí pro venkovní prostředí se závěsem na lano a spřipojovacími kabely | ks | 1 | 4970 | 4970
kabel CGAU 1x6mm2 | m | 30 | 28 | 840
pásek vázací | ks | 60 | 1 | 60
pásek nerezový 19x1mm | ks | 2 | 40 | 80
spona k nerezovému pásku | ks | 2 | 34 | 68
rozvaděč s odpojovačem | ks | 1 | 7000 | 7000
montážní vůz s izolační plošinou (doprava) | kpl | 1 | 2140 | 2140
montáž (montáž vč. zdroje) | hod | 8 | 460 | 3680
nátěr části sloupu | kpl | 1 | 1420 | 1420
revize RT (pro trakční vedení, odpojovač a zdroj z napájení trakčního vedení)) | ks | 1 | 10560 | 10560
Posun reklamních tabulí | kpl | 1 | 1000 | 1000
dozor při montáži a zprovožnění kamery | kpl | 1 | 1420 | 1420
celkem |  |  |  | 33872

## D.2.3.07_D_REKAPITULACE
D.2.3.07_D_VÝKAZ VÝMĚR - KAMERA 07_D
ULICE HRADECKÁ - BĚLEHRADSKÁ
KAMEROVÝ SYSTÉM MĚSTA PARDUBICE
Poř.č. | Název | Celkem
Kamera 07_D
1 | D.2.3.07_D.01_KAMERA 07_D | 0
2 | D.2.3.07_D.02_DPMP - datové připojení/kompletní dodávka DPMP, není součástí výběrového řízení, ale je součástí cenové nabídky | 64068.4327
3 | D.2.3.07_D.03_DPMP - napájení z trakce/kompletní dodávka DPMP, není součástí výběrového řízení, ale je součástí cenové nabídky | 33872
CELKEM BEZ DPH |  | 97940.4328

## D.2.3.07_D.01_KAMERA
D.2.3.07_D.01_VÝKAZ VÝMĚR - KAMERA 07_D
ULICE HRADECKÁ - BĚLEHRADSKÁ
Kamerový systém města Pardubice
Poř.č. | Název | Jedn. | Množ. | Výkaz výměr | JC mat. | CC mat. | JC mont. | CC mont. | Celkem
| Kamera 07_D | [8 empty] | 19.6 | 1.3
1 | Kamera PTZ2 DOME, včetně držáku a krytu | ks | 1 | Viz prův.zpráva B.2.7. |  | 0 |  | 0 | 0
2 | Typizovaný pozinkovaný výložník FeZn na trakční sloupové provedení do pr. 300 mm | ks | 1 | Viz tech.zpráva D.2.1.07_D |  | 0 |  | 0 | 0
3 | Rozvaděč se zdrojem pro napájení z trakčního vedení vst.nap. 600 V DC (100W) | ks | 1 | Viz tech.zpráva D.2.1.07_D |  | 0 |  | 0 | 0
4 | Rozvaděč s pomocnými zdroji a svorkovnicemi | ks | 1 | Viz tech.zpráva D.2.1.07_D |  | 0 |  | 0 | 0
5 | Patchcord CAT5 - 2,5 metry | ks | 1 | Viz výkres D.2.2.07_D |  | 0 |  | 0 | 0
6 | Kabel pryžový H05RR-F 3x1,5 (např. CGSG 3Gx1,5) | m | 6 | Viz výkres D.2.2.07_D |  | 0 |  | 0 | 0
7 | Ohebná chránička ø 20 mm UV stabilní | m | 5 | Viz výkres D.2.2.07_D |  | 0 |  | 0 | 0
8 | Spojovací a ostatní materiál | ks | 1 | Viz výkres D.2.2.07_D |  | 0 |  | 0 | 0
9 | Konfigurace kamer | hod | 3 | Viz prův.zpráva B.2.7. |  | 0 |  | 0 | 0
10 | Montážní-výrobní dokumentace | ks | 1 | Viz tech.zpráva D.2.1.07_D |  | 0 |  | 0 | 0
11 | Dokumentace skutečného stavu | ks | 1 | Viz tech.zpráva D.2.1.07_D |  | 0 |  | 0 | 0
12 | Doprava | ks | 1 | Viz tech.zpráva D.2.1.07_D |  | 0 |  | 0 | 0
Celkem bez DPH | [5 empty] | 0 |  | 0 | 0

## D.2.3.07_D.02_DP
D.2.3.07_D.02_VÝKAZ VÝMĚR_DATOVÉ PŘIPOJENÍ | Hradecké x Bělehradská
Dodavatel: DPMP |  |  | x
x
ZEMNÍ A STAVEBNÍ PRÁCE | množ. jednotka | cena | množství | cena celkem
MONTÁŽ NÁZEV ČINNOSTI | množ. jednotka |  | množství | cena celkem
výústění 1x HDPE na sloup DP (vybourání rýhy v základu, pancéřová chránička, zatažení UV odolné HDPE, utěsnění, dobetonování základu) | ks |  |  | 0
výústění dalšího HDPE na sloup DP (pancéřová chránička, zatažení UV odolné HDPE) | ks |  |  | 0
MONTÁŽ NÁZEV ČINNOSTI | množ. jednotka |  | množství | cena celkem
Svařování a ukončení OK
ukončení optického vlákna - svár v OR do 100 svárů | ks |  |  | 0
ukončení optického vlákna - svár v OR nad 100 svárů | ks |  |  | 0
svár optického vlákna v OS do 100 svárů | ks | 448.5 | 6 | 2691
svár optického vlákna v OS nad 100 svárů | ks |  |  | 0
Měření OK
komplexní měření (PM + OTDR), 1300nm, 1550nm - pro vyhodnocení včetně vypracování měřících protokolů | vl. | 552 | 2 | 1104
ODF
instalace optického rozvaděče ODF/ do2 vl. | ks |  |  | 0
instalace optického rozvaděče ODF/ do 6 vl. | ks |  |  | 0
montáž OR - nástěnný | ks |  |  | 0
montážní práce v rozvaděči ODF/ do2 vl. | ks | 966 | 1 | 966
montážní práce v rozvaděči ODF/ do 6 vl. | ks |  |  | 0
montáž OR - nástěnný | ks |  |  | 0
příprava optického kabelu pro montáž do ODF ( OS ) | ks | 303.6 | 1 | 303.6
OS
zavěšení OS do objektu, kolektoru a na sloup DP | ks | 1311 | 1 | 1311
sestavení optické spojky | ks |  |  | 0
práce se stávající optickou spojkou | ks |  |  | 0
práce se stávající optickou spojkou - umístěná na slopu DP | ks | 2553 | 1 | 2553
Práce s HDPE, LSPE trubkami a OK
Práce se závěsným OK
Instalace koncového závěsu pro uchycení OK na sloup (včetně montážní plošiny) | ks |  |  | 0
Instalace průběžného závěsu pro uchycení OK na sloup (včetně montážní plošiny) | ks |  |  | 0
Instalace průběžného závěsu pro uchycení OK na převěs (včetně montážní plošiny) | ks |  |  | 0
Instalace průběžného závěsu pro uchycení OK na ráhno (včetně montážní plošiny) | ks |  |  | 0
Instalace ochranné spirály na kabel (včetně montážní plošiny) | ks |  |  | 0
Instalace izolačního lana Parafil (včetně montážní plošiny) | m |  |  | 0
Instalace koncového závěsu pro uchycení izolačního lana Parafil na sloup (včetně montážní plošiny) | ks |  |  | 0
Instalace lanové svorky (včetně montážní plošiny) | ks |  |  | 0
Práce s optickým kabelem
Instalace závěsného optického kabelu (včetně montážní plošiny) | m | 48.3 | 25 | 1207.5
Instalace rezervy optického kabelu (včetně montážní plošiny) | m |  |  | 0
Příprava optického kabelu pro montáž do optické spojky (včetně montážní plošiny) | ks | 483 | 2 | 966
Práce s pomocnými konstrukcemi
Instalace konzoly pro prostorové vychýlení trasy (včetně montážní plošiny) | ks |  |  | 0
Instalace konzoly pro prostorové vychýlení trasy na sloup s elektrovybavením DPmP (včetně montážní plošiny) | ks |  |  | 0
Instalace konzoly na těleso mostu (včetně montážní plošiny) | ks |  |  | 0
Instalace konzoly na teplovodní lávku (včetně montážní plošiny) | ks |  |  | 0
Instalace kříže pro rezervu optického kabelu na sloup (včetně montážní plošiny) | ks |  |  | 0
Instalace nosné konzoly optické spojky na sloup (včetně montážní plošiny) | ks |  |  | 0
Ostatní práce
Drobné montážní práce - cena dle dohody | ks | 690 | 1 | 690
vypracování dokumentace skut. provedení pro trasu do 500 m | ks | 3737.5 | 1 | 3737.5
vypracování dokumentace skut. provedení pro trasu nad 500 m - cena dle dohody | ks |  |  | 0
doprava na místo instalace ( montáže ) | km | 15.18 | 12 | 182.16
Materiál | množ. jednotka |  | množství | cena celkem
Optické spojky
FIST-GCO2-RSK-LTS sada těsnění kruhového vstupu optické spojky FIST-GCO2 pro kabel 5 - 30 mm | ks | 452.595 | 1 | 452.595
0
Optický kabel
ZOK 12f | m | 46.345 | 30 | 1390.35
Ostatní materiál
Koncový závěs pro ZOK 12f | ks | 156.975 | 2 | 313.95
SKŘÍŇ SYTDAT_02 vybavená, bez technologie | ks | 7299 | 1 | 7299
montáž datového boxu vč. mont. plošiny | ks | 7150 | 1 | 7150
0
technologie a vybavení do boxů |  |  |  | 0
průmyslový switch 2x SFP 8x RJ 45 | ks | 24900 | 1 | 24900
opt kazeta s příslušenstvím | ks | 260 | 1 | 260
pigtail LC PC | ks | 70.2 | 2 | 140.4
SFP modul WDM 1310/1550 | ks | 1326 | 2 | 2652
Drobný montážní materiál | ks | 747.5 | 1 | 747.5
Celkem |  |  |  | 61017.555
|  | Součet |  | 61017.555
Dohled návrh koordinace engeenring |  | 5% |  | 3050.8778
|  | Total |  | 64068.4327

## D.2.3.07_D.03_TN
D.2.3.07_D.03_VÝKAZ VÝMĚR_TRAKČNÍ NAPÁJENÍ | Hradecké x Bělehradská
Dodavatel: DPMP |  |  | x
x
Název | Jednotka | Množství | Jednotková cena | celková cena
Kamera D.07_D
svorka trolejová napájecí pro trolejbus | ks | 2 | 317 | 634
svodič přepětí pro venkovní prostředí se závěsem na lano a spřipojovacími kabely | ks | 1 | 4970 | 4970
kabel CGAU 1x6mm2 | m | 30 | 28 | 840
pásek vázací | ks | 60 | 1 | 60
pásek nerezový 19x1mm | ks | 2 | 40 | 80
spona k nerezovému pásku | ks | 2 | 34 | 68
rozvaděč s odpojovačem | ks | 1 | 7000 | 7000
montážní vůz s izolační plošinou (doprava) | kpl | 1 | 2140 | 2140
montáž (montáž vč. zdroje) | hod | 8 | 460 | 3680
nátěr části sloupu | kpl | 1 | 1420 | 1420
revize RT (pro trakční vedení, odpojovač a zdroj z napájení trakčního vedení) | ks | 1 | 10560 | 10560
Posun reklamních tabulí | kpl | 1 | 1000 | 1000
dozor při montáži a zprovožnění kamery | kpl | 1 | 1420 | 1420
celkem |  |  |  | 33872

## D.2.3.08_D_REKAPITULACE
D.2.3.08_D_VÝKAZ VÝMĚR - KAMERA 08_D
MASARYKOVO NÁMĚSTÍ - SUKOVA TŘÍDA
KAMEROVÝ SYSTÉM MĚSTA PARDUBICE
Poř.č. | Název | Celkem
Kamera 08_D
1 | D.2.3.08_D.01_KAMERA 08_D | 0
2 | D.2.3.08_D.02_DPMP - datové připojení/kompletní dodávka DPMP, není součástí výběrového řízení, ale je součástí cenové nabídky | 68818.3755
3 | D.2.3.08_D.03_DPMP - napájení z trakce/kompletní dodávka DPMP, není součástí výběrového řízení, ale je součástí cenové nabídky | 33872
CELKEM BEZ DPH |  | 102690.3755

## D.2.3.08_D.01_KAMERA
D.2.3.08_D.01_VÝKAZ VÝMĚR - KAMERA 08_D
MASARYKOVO NÁMĚSTÍ - SUKOVA TŘÍDA
Kamerový systém města Pardubice
Poř.č | Název | Jedn. | Množ. | Výkaz výměr | JC mat. | CC mat. | JC mont. | CC mont. | Celkem
| Kamera 08_D | [8 empty] | 19.6 | 1.3
1 | Kamera PTZ1 DOME, včetně džáku a krytu | ks | 1 | Viz prův.zpráva B.2.7. |  | 0 |  | 0 | 0
2 | Typizovaný pozinkovaný výložník FeZn na trakční sloupové provedení do pr. 300 mm | ks | 1 | Viz tech.zpráva D.2.1.08_D |  | 0 |  | 0 | 0
3 | Rozvaděč se zdrojem pro napájení z trakčního vedení vst.nap. 600 V DC (100W) | ks | 1 | Viz tech.zpráva D.2.1.08_D |  | 0 |  | 0 | 0
4 | Rozvaděč s pomocnými zdroji a svorkovnicemi | ks | 1 | Viz tech.zpráva D.2.1.08_D |  | 0 |  | 0 | 0
5 | Patchcord CAT5 - 2,5 metry | ks | 1 | Viz výkres D.2.2.08_D |  | 0 |  | 0 | 0
6 | Kabel pryžový H05RR-F 3x1,5 (např. CGSG 3Gx1,5) | m | 6 | Viz výkres D.2.2.08_D |  | 0 |  | 0 | 0
7 | Ohebná chránička ø 20 mm UV stabilní | m | 5 | Viz výkres D.2.2.08_D |  | 0 |  | 0 | 0
8 | Spojovací a ostatní materiál | ks | 1 | Viz výkres D.2.2.08_D |  | 0 |  | 0 | 0
9 | Konfigurace kamer | hod | 3 | Viz prův.zpráva B.2.7. |  | 0 |  | 0 | 0
10 | Montážní-výrobní dokumentace | ks | 1 | Viz tech.zpráva D.2.1.08_D |  | 0 |  | 0 | 0
11 | Dokumentace skutečného stavu | ks | 1 | Viz tech.zpráva D.2.1.08_D |  | 0 |  | 0 | 0
12 | Doprava | ks | 1 | Viz tech.zpráva D.2.1.08_D |  | 0 |  | 0 | 0
Celkem bez DPH | [5 empty] | 0 |  | 0 | 0

## D.2.3.08_D.02_DP
D.2.3.08_D.02_VÝKAZ VÝMĚR_DATOVÉ PŘIPOJENÍ | Masarykovo náměstí - Sukova třída
Dodavatel: DPMP |  |  | x
x
ZEMNÍ A STAVEBNÍ PRÁCE
MONTÁŽ NÁZEV ČINNOSTI | množ. jednotka | cena | množství | cena celkem
výústění 1x HDPE na sloup DP (vybourání rýhy v základu, pancéřová chránička, zatažení UV odolné HDPE, utěsnění, dobetonování základu) | množ. jednotka |  | množství | cena celkem
výústění dalšího HDPE na sloup DP (pancéřová chránička, zatažení UV odolné HDPE) | ks |  |  | 0
MONTÁŽ NÁZEV ČINNOSTI | ks |  |  | 0
Svařování a ukončení OK | množ. jednotka |  | množství | cena celkem
ukončení optického vlákna - svár v OR do 100 svárů
ukončení optického vlákna - svár v OR nad 100 svárů | ks |  |  | 0
svár optického vlákna v OS do 100 svárů | ks |  |  | 0
svár optického vlákna v OS nad 100 svárů | ks | 448.5 | 6 | 2691
Měření OK | ks |  |  | 0
komplexní měření (PM + OTDR), 1300nm, 1550nm - pro vyhodnocení včetně vypracování měřících protokolů
ODF | vl. | 552 | 2 | 1104
instalace optického rozvaděče ODF/ do2 vl.
instalace optického rozvaděče ODF/ do 6 vl. | ks |  |  | 0
montáž OR - nástěnný | ks |  |  | 0
montážní práce v rozvaděči ODF/ do2 vl. | ks |  |  | 0
montážní práce v rozvaděči ODF/ do 6 vl. | ks | 966 | 1 | 966
montáž OR - nástěnný | ks |  |  | 0
příprava optického kabelu pro montáž do ODF ( OS ) | ks |  |  | 0
OS | ks | 303.6 | 1 | 303.6
zavěšení OS do objektu, kolektoru a na sloup DP
sestavení optické spojky | ks | 1311 | 1 | 1311
práce se stávající optickou spojkou | ks |  |  | 0
práce se stávající optickou spojkou - umístěná na slopu DP | ks |  |  | 0
Práce s HDPE, LSPE trubkami a OK | ks | 2553 | 1 | 2553
Práce se závěsným OK
Instalace koncového závěsu pro uchycení OK na sloup (včetně montážní plošiny)
Instalace průběžného závěsu pro uchycení OK na sloup (včetně montážní plošiny) | ks | 1035 | 2 | 2070
Instalace průběžného závěsu pro uchycení OK na převěs (včetně montážní plošiny) | ks |  |  | 0
Instalace průběžného závěsu pro uchycení OK na ráhno (včetně montážní plošiny) | ks |  |  | 0
Instalace ochranné spirály na kabel (včetně montážní plošiny) | ks |  |  | 0
Instalace izolačního lana Parafil (včetně montážní plošiny) | ks |  |  | 0
Instalace koncového závěsu pro uchycení izolačního lana Parafil na sloup (včetně montážní plošiny) | m |  |  | 0
Instalace lanové svorky (včetně montážní plošiny) | ks |  |  | 0
Práce s optickým kabelem | ks | 621 | 2 | 1242
Instalace závěsného optického kabelu (včetně montážní plošiny)
Instalace rezervy optického kabelu (včetně montážní plošiny) | m | 48.3 | 29 | 1400.7
Příprava optického kabelu pro montáž do optické spojky (včetně montážní plošiny) | m | 6.9 | 20 | 138
Práce s pomocnými konstrukcemi | ks | 483 | 2 | 966
Instalace konzoly pro prostorové vychýlení trasy (včetně montážní plošiny)
Instalace konzoly pro prostorové vychýlení trasy na sloup s elektrovybavením DPmP (včetně montážní plošiny) | ks |  |  | 0
Instalace konzoly na těleso mostu (včetně montážní plošiny) | ks |  |  | 0
Instalace konzoly na teplovodní lávku (včetně montážní plošiny) | ks |  |  | 0
Instalace kříže pro rezervu optického kabelu na sloup (včetně montážní plošiny) | ks |  |  | 0
Instalace nosné konzoly optické spojky na sloup (včetně montážní plošiny) | ks |  |  | 0
Ostatní práce | ks |  |  | 0
Drobné montážní práce - cena dle dohody
vypracování dokumentace skut. provedení pro trasu do 500 m | ks | 690 | 1 | 690
vypracování dokumentace skut. provedení pro trasu nad 500 m - cena dle dohody | ks | 3737.5 | 1 | 3737.5
doprava na místo instalace ( montáže ) | ks |  |  | 0
Materiál | km | 15.18 | 12 | 182.16
Optické spojky | množ. jednotka |  | množství | cena celkem
DOME 72 vl. ( optická spojka )
| ks |  |  | 0
FIST-RSKG-4 gelová průchodka kruhového portu spojky FIST-GCO2 pro 4 kabely prům. 4 - 7 mm | ks | 452.595 | 1 | 452.595
Optický kabel |  |  |  | 0
ZOK 12f
Ostatní materiál | m | 46.345 | 49 | 2270.905
Koncový závěs pro ZOK 24f | ks | 156.975 | 2 | 313.95
SKŘÍŇ SYTDAT_02 vybavená, bez technologie | ks | 7299 | 1 | 7299
montáž datového boxu vč. mont. plošiny | ks | 7150 | 1 | 7150
| ks |  |  | 0
technologie a vybavení do boxů |  |  |  | 0
průmyslový switch 2x SFP 8x RJ 45 |  |  |  | 0
opt kazeta s příslušenstvím | ks | 24900 | 1 | 24900
pigtail LC PC | ks | 260 | 1 | 260
SFP modul WDM 1310/1550 | ks | 70.2 | 2 | 140.4
| ks | 1326 | 2 | 2652
Drobný montážní materiál
| ks | 747.5 | 1 | 747.5
Celkem
65541.31
|  | Součet |  | 65541.31
Dohled návrh koordinace engeenring
|  | 5% |  | 3277.0655
|  | Total |  | 68818.3755

## D.2.3.08_D.03_TN
D.2.3.08_D.03_VÝKAZ VÝMĚR_TRAKČNÍ NAPÁJENÍ | Masarykovo náměstí - Sukova třída
Dodavatel: DPMP |  |  | x
x
Název | Jednotka | Množství | Jednotková cena | celková cena
Kamera 08_D
svorka trolejová napájecí pro trolejbus | ks | 2 | 317 | 634
svodič přepětí pro venkovní prostředí se závěsem na lano a spřipojovacími kabely | ks | 1 | 4970 | 4970
kabel CGAU 1x6mm2 | m | 30 | 28 | 840
pásek vázací | ks | 60 | 1 | 60
pásek nerezový 19x1mm | ks | 2 | 40 | 80
spona k nerezovému pásku | ks | 2 | 34 | 68
rozvaděč s odpojovačem | ks | 1 | 7000 | 7000
montážní vůz s izolační plošinou (doprava) | kpl | 1 | 2140 | 2140
montáž (montáž vč. zdroje) | hod | 8 | 460 | 3680
nátěr části sloupu | kpl | 1 | 1420 | 1420
revize RT (pro trakční vedení, odpojovač a zdroj z napájení trakčního vedení) | ks | 1 | 10560 | 10560
Posun reklamních tabulí | kpl | 1 | 1000 | 1000
dozor při montáži a zprovožnění kamery | kpl | 1 | 1420 | 1420
celkem |  |  |  | 33872

## D.2.3.09_D,25_MP,26_MP,27_MP
D.2.3.09_D_VÝKAZ VÝMĚR - KAMERA 09_D, 25_MP, 26_MP, 27_MP
MAGNUM
Kamerový systém města Pardubice
Poř.č. | Název | Jedn. | Množ. | Výkaz výměr | JC mat. | CC mat. | JC mont. | CC mont. | Celkem
| Kamera 09_D, 25_MP, 26_MP, 27_MP | [8 empty] | 19.6 | 1.3
1 | Kamera PTZ 1 dome,včetně držáku a krytu | ks | 2 | Viz prův.zpráva B.2.7. |  | 0 |  | 0 | 0
2 | Kamera PTZ 2 dome, včetně držáku a krytu | ks | 1 | Viz prův.zpráva B.2.7. |  | 0 |  | 0 | 0
3 | Kamera pevná, včetně držáku a krytu | ks | 1 | Viz prův.zpráva B.2.7. |  | 0 |  | 0 | 0
4 | Výložník FeZn (vč.statického výpočtu a dimenze) | ks | 4 | Viz tech.zpráva D.2.1.09_D obr.2 |  | 0 |  | 0 | 0
Úprava rozvaděče R80
5 | Elektroměr 1-fázový, 230V, na DIN lištu | ks | 1 | Viz výkres D.2.2.09_D.03 list 2 |  | 0 |  | 0 | 0
6 | Jistič 16A/B/1 | ks | 1 | Viz výkres D.2.2.09_D.03 list 2 |  | 0 |  | 0 | 0
7 | Ostatní drobný montážní materiál | ks | 1 | Viz výkres D.2.2.09_D.03 list 2 |  | 0 |  | 0 | 0
8 | Zkoušky, popis, vydrátování | hod | 3 | Viz výkres D.2.2.09_D.03 list 2 |  | 0 |  | 0 | 0
Rozvaděč RZp
9 | Rozvodnice plastová, na povrch, IP40/20, včetně DIN lišty, PE a N můstek | ks | 1 | Viz výkres D.2.2.09_D.03 list 3 |  | 0 |  | 0 | 0
10 | Přepěťová ochrana 1.a 2.stupně (1f+N) | ks | 1 | Viz výkres D.2.2.09_D.03 list 3 |  | 0 |  | 0 | 0
11 | Ostatní drobný montážní materiál | ks | 1 | Viz výkres D.2.2.09_D.03 list 3 |  | 0 |  | 0 | 0
12 | Zkoušky, popis, vydrátování | hod | 4 | Viz výkres D.2.2.09_D.03 list 3 |  | 0 |  | 0 | 0
Rozvaděč PR1
13 | Rozvodnice plastová, na povrch, min IP54, včetně DIN lišty, PE a N můstek | ks | 1 | Viz výkres D.2.2.09_D.03 list 4 |  | 0 |  | 0 | 0
14 | Přepěťová ochrana 3.stupně (1f+N) | ks | 1 | Viz výkres D.2.2.09_D.03 list 4 |  | 0 |  | 0 | 0
15 | Kamerový zdroj 230V/24V/100W | ks | 3 | Viz výkres D.2.2.09_D.03 list 4 |  | 0 |  | 0 | 0
16 | Zásuvka 230V/16A, na DIN lištu | ks | 2 | Viz výkres D.2.2.09_D.03 list 4 |  | 0 |  | 0 | 0
17 | Průmyslový switch min.5x10/100 Mbps RJ45, -40°C až +70°C, na DIN lištu | ks | 1 | Viz výkres D.2.2.09_D.03 list 4 |  | 0 |  | 0 | 0
18 | Průmyslový media konvertor 100 Mbps, 1xRJ45,1xFX(SM,SC) | ks | 1 | Viz výkres D.2.2.09_D.03 list 4 |  | 0 |  | 0 | 0
19 | Zásuvka FO 2 vlákna | ks | 1 | Viz výkres D.2.2.09_D.03 list 4 |  | 0 |  | 0 | 0
20 | Pigtail FO | ks | 2 | Viz výkres D.2.2.09_D.03 list 4 |  | 0 |  | 0 | 0
21 | Adaptér FO | ks | 2 | Viz výkres D.2.2.09_D.03 list 4 |  | 0 |  | 0 | 0
22 | Ochrana sváru FO vlákna | ks | 2 | Viz výkres D.2.2.09_D.03 list 4 |  | 0 |  | 0 | 0
23 | Sváry optického vlákna FO | ks | 2 | Viz výkres D.2.2.09_D.03 list 4 |  | 0 |  | 0 | 0
24 | Patch cord FO 1m | ks | 1 | Viz výkres D.2.2.09_D.03 list 4 |  | 0 |  | 0 | 0
25 | Patch cord RJ45-RJ45 1m | ks | 1 | Viz výkres D.2.2.09_D.03 list 4 |  | 0 |  | 0 | 0
26 | Ostatní drobný montážní materiál | ks | 1 | Viz výkres D.2.2.09_D.03 list 4 |  | 0 |  | 0 | 0
27 | Zkoušky, popis, vydrátování | hod | 10 | Viz výkres D.2.2.09_D.03 list 4 |  | 0 |  | 0 | 0
Rozvaděč PR2
28 | Rozvodnice plastová, na povrch, min IP54, včetně DIN lišty, PE a N můstek | ks | 1 | Viz výkres D.2.2.09_D.03 list 5 |  | 0 |  | 0 | 0
29 | Přepěťová ochrana 3.stupně (1f+N) | ks | 1 | Viz výkres D.2.2.09_D.03 list 5 |  | 0 |  | 0 | 0
30 | Kamerový zdroj 230V/24V/100W | ks | 1 | Viz výkres D.2.2.09_D.03 list 5 |  | 0 |  | 0 | 0
31 | Ostatní drobný montážní materiál | ks | 1 | Viz výkres D.2.2.09_D.03 list 5 |  | 0 |  | 0 | 0
32 | Zkoušky, popis, vydrátování | hod | 3 | Viz výkres D.2.2.09_D.03 list 5 |  | 0 |  | 0 | 0
Elektroinstalace
33 | Ohebný vodič H07V-K 16mm2 zž (např. CYA 16 mm2 ZŽ) | m | 5 | Viz výkres D.2.2.09_D 01,02 |  | 0 |  | 0 | 0
34 | Kabel pryžový H05RR-F 3x1,5 (např. CGSG 3Gx1,5) | m | 55 | Viz výkres D.2.2.09_D 01,02 |  | 0 |  | 0 | 0
35 | Kabel pryžový H05RR-F 3x1,5 (např. CGSG 3Gx2,5) | m | 80 | Viz výkres D.2.2.09_D 01,02 |  | 0 |  | 0 | 0
36 | Optický kabel 8 vláken | m | 15 | Viz výkres D.2.2.09_D 01,02 |  | 0 |  | 0 | 0
37 | Pigtail FO | ks | 2 | Viz výkres D.2.2.09_D 01,02 |  | 0 |  | 0 | 0
38 | Adaptér FO | ks | 2 | Viz výkres D.2.2.09_D 01,02 |  | 0 |  | 0 | 0
39 | Patch cord FO | ks | 1 | Viz výkres D.2.2.09_D 01,02 |  | 0 |  | 0 | 0
40 | Ochrana sváru FO vlákna | ks | 2 | Viz výkres D.2.2.09_D 01,02 |  | 0 |  | 0 | 0
41 | Sváry optického vlákna FO | ks | 2 | Viz výkres D.2.2.09_D 01,02 |  | 0 |  | 0 | 0
42 | UTP cat 5e (outdoor) | m | 80 | Viz výkres D.2.2.09_D 01,02 |  | 0 |  | 0 | 0
43 | Konektor RJ45 | ks | 8 | Viz výkres D.2.2.09_D 01,02 |  | 0 |  | 0 | 0
44 | Ohebná chránička ø 32 mm UV stabilní | m | 100 | Viz výkres D.2.2.09_D 01,02 |  | 0 |  | 0 | 0
45 | Stahovací pásky | ks | 100 | Viz výkres D.2.2.09_D 01,02 |  | 0 |  | 0 | 0
46 | Podružný materiál | ks | 1 | Viz výkres D.2.2.09_D 01,02 |  | 0 |  | 0 | 0
47 | Dmtž stávajícího kamerového zařízení | ks | 1 | Viz tech.zpráva D.2.1.09_D |  | 0 |  | 0 | 0
48 | Rozměření a rozvržení tras | hod | 5 | Viz tech.zpráva D.2.1.09_D |  | 0 |  | 0 | 0
49 | Mont/dmtž částečně rozebíratelného stropu | hod | 2 | Viz tech.zpráva D.2.1.09_D |  | 0 |  | 0 | 0
50 | Pospojení se stávajícím hromosvodem | ks | 4 | Viz tech.zpráva D.2.1.09_D |  | 0 |  | 0 | 0
51 | Konfigurace kamer | hod | 12 | Viz prův.zpráva B.2.7. |  | 0 |  | 0 | 0
52 | Revize | ks | 1 | Viz tech.zpráva D.2.1.09_D |  | 0 |  | 0 | 0
53 | Doprava | ks | 1 | Viz tech.zpráva D.2.1.09_D |  | 0 |  | 0 | 0
54 | Montážní-výrobní dokumentace | ks | 1 | Viz tech.zpráva D.2.1.09_D |  | 0 |  | 0 | 0
55 | Dokumentace skutečného stavu | ks | 1 | Viz tech.zpráva D.2.1.09_D |  | 0 |  | 0 | 0
C e l k e m bez DPH | [5 empty] | 0 |  | 0 | 0

## D.2.3.10_D,34_MP_REKAPITULACE
D.2.3.10_D_VÝKAZ VÝMĚR - KAMERA 10_D, 34_MP
JAHNOVA x KARLA IV - SPŠE
Kamerový systém města Pardubice
Poř.č. | Název | Celkem
Kamera 10_D, 34_MP
1 | D.2.3.10_D.01_KAMERA 10_D, 34_MP | 0
2 | D.2.3.10_D.02_10_D, 34_MP_DPMP-kompletní dodávka DPMP - není součástí výběrového řízení, ale je součástí cenové nabídky | 77434.4239
C e l k e m bez DPH |  | 77434.4239

## D.2.3.10_D.01_KAMERA
D.2.3.10_D.01_VÝKAZ VÝMĚR - KAMERA 10_D, 34_MP
JAHNOVA x KARLA IV - SPŠE
Kamerový systém města Pardubice
Poř.č. | Název | Jedn. | Množ. | Výkaz výměr | JC mat. | CC mat. | JC mont. | CC mont. | Celkem
| Kamera 10_D, 34_MP | [8 empty] | 19.6 | 1.3
1 | Kamera PTZ 1 dome, včetně držáku a krytu | ks | 1 | Viz prův.zpráva B.2.7. |  | 0 |  | 0 | 0
2 | Kamera pevná, včetně držáku a krytu | ks | 1 | Viz prův.zpráva B.2.7. |  | 0 |  | 0 | 0
3 | Výložník FeZn (vč.statického výpočtu a dimenze) na plochou střechu pro dvě kamery | ks | 1 | Viz tech.zpráva D.2.1.10_D |  | 0 |  | 0 | 0
Úprava stáv. rozvaděče R
4 | Elektroměr 1-fázový, 230V, na DIN lištu | ks | 1 | Viz výkres D.2.2.10_D.03 list 2 |  | 0 |  | 0 | 0
5 | Jistič 16A/B/1 | ks | 1 | Viz výkres D.2.2.10_D.03 list 2 |  | 0 |  | 0 | 0
6 | Ostatní drobný montážní materiál | ks | 1 | Viz výkres D.2.2.10_D.03 list 2 |  | 0 |  | 0 | 0
7 | Zkoušky, popis, vydrátování | hod | 3 | Viz výkres D.2.2.10_D.03 list 2 |  | 0 |  | 0 | 0
Rozvaděč PR
8 | Rozvodnice plastová, na povrch, min IP54, včetně DIN lišty, PE a N můstek | ks | 1 | Viz výkres D.2.2.10_D.03 list 3 |  | 0 |  | 0 | 0
9 | Přepěťová ochrana 1.a 2.stupně (1f+N) | ks | 1 | Viz výkres D.2.2.10_D.03 list 3 |  | 0 |  | 0 | 0
10 | Přepěťová ochrana na rozhraní LPZ0 a LPZ1 pro ethernet cat 6 s PoE | ks | 2 | Viz výkres D.2.2.10_D.03 list 3 |  | 0 |  | 0 | 0
11 | Kamerový zdroj 230V/24V/100W | ks | 2 | Viz výkres D.2.2.10_D.03 list 3 |  | 0 |  | 0 | 0
12 | Zásuvka 230V/16A, na DIN lištu | ks | 2 | Viz výkres D.2.2.10_D.03 list 3 |  | 0 |  | 0 | 0
13 | Ostatní drobný montážní materiál | ks | 1 | Viz výkres D.2.2.10_D.03 list 3 |  | 0 |  | 0 | 0
14 | Zkoušky, popis, vydrátování | hod | 10 | Viz výkres D.2.2.10_D.03 list 3 |  | 0 |  | 0 | 0
Elektroinstalace
15 | Ohebný vodič H07V-K 16mm2 zž (např. CYA 16 mm2 ZŽ) | m | 50 | Viz výkres D.2.2.10_D 01,02 |  | 0 |  | 0 | 0
16 | Kabel silový, pevný rozvod,3x2,5 (např. CYKY 3Jx2,5) | m | 50 | Viz výkres D.2.2.10_D 01,02 |  | 0 |  | 0 | 0
17 | Kabel pryžový H05RR-F 3x1,5 (např. CGSG 3Gx1,5) | m | 90 | Viz výkres D.2.2.10_D 01,02 |  | 0 |  | 0 | 0
18 | UTP cat 5e (outdoor) | m | 60 | Viz výkres D.2.2.10_D 01,02 |  | 0 |  | 0 | 0
19 | Konektor RJ45 | ks | 4 | Viz výkres D.2.2.10_D 01,02 |  | 0 |  | 0 | 0
20 | Tuhá chránička ø 32 mm UV stabilní | m | 150 | Viz výkres D.2.2.10_D 01,02 |  | 0 |  | 0 | 0
21 | Příchytka | ks | 150 | Viz výkres D.2.2.10_D 01,02 |  | 0 |  | 0 | 0
22 | Hmoždinka | ks | 150 | Viz výkres D.2.2.10_D 01,02 |  | 0 |  | 0 | 0
23 | Podpěra na ploché střechy | ks | 40 | Viz výkres D.2.2.10_D 01,02 |  | 0 |  | 0 | 0
24 | Ohebná chránička ø 32 mm UV stabilní | m | 100 | Viz výkres D.2.2.10_D 01,02 |  | 0 |  | 0 | 0
25 | Elekroinstalační lišta 40x20 | m | 25 | Viz výkres D.2.2.10_D 01,02 |  | 0 |  | 0 | 0
26 | Prostupy | ks | 2 | Viz výkres D.2.2.10_D 01,02 |  | 0 |  | 0 | 0
27 | Podružný materiál | ks | 1 | Viz výkres D.2.2.10_D 01,02 |  | 0 |  | 0 | 0
28 | Dmtž stávajícího kamerového zařízení | ks | 1 | Viz tech.zpráva D.2.1.10_D |  | 0 |  | 0 | 0
29 | Rozměření a rozvržení tras | hod | 5 | Viz výkres D.2.2.10_D 01,02 |  | 0 |  | 0 | 0
30 | Konfigurace kamer | hod | 3 | Viz prův.zpráva B.2.7. |  | 0 |  | 0 | 0
31 | Revize | ks | 1 | Viz tech.zpráva D.2.1.10_D |  | 0 |  | 0 | 0
32 | Plošina (10m) včetně dopravy | ks | 1 | Viz tech.zpráva D.2.1.10_D |  | 0 |  | 0 | 0
33 | Doprava | ks | 1 | Viz tech.zpráva D.2.1.10_D |  | 0 |  | 0 | 0
34 | Montážní-výrobní dokumentace | ks | 1 | Viz tech.zpráva D.2.1.10_D |  | 0 |  | 0 | 0
35 | Dokumentace skutečného stavu | ks | 1 | Viz tech.zpráva D.2.1.10_D |  | 0 |  | 0 | 0
C e l k e m bez DPH | [5 empty] | 0 |  | 0 | 0

## D.2.3.10_D.02_DPMP
D.2.3.10_D.02_VÝKAZ VÝMĚR_DPMP |  |  | x
Dodavatel: DPMP |  |  | x
x
D.2.2.10_D a D.2.2.34_MP | Jahnova Karla IV.
ZEMNÍ A STAVEBNÍ PRÁCE | množ. jednotka | cena | množství | cena celkem
x
výústění 1x HDPE na sloup DP (vybourání rýhy v základu, pancéřová chránička, zatažení UV odolné HDPE, utěsnění, dobetonování základu) | ks |  |  | 0
výústění dalšího HDPE na sloup DP (pancéřová chránička, zatažení UV odolné HDPE) | ks |  |  | 0
MONTÁŽ NÁZEV ČINNOSTI | množ. jednotka |  | množství | cena celkem
Svařování a ukončení OK |  |  | x
ukončení optického vlákna - svár v OR do 100 svárů | ks |  |  | 0
ukončení optického vlákna - svár v OR nad 100 svárů | ks |  |  | 0
svár optického vlákna v OS do 100 svárů | ks | 448.5 | 6 | 2691
svár optického vlákna v OS nad 100 svárů | ks |  |  | 0
Měření OK |  |  | x
komplexní měření (PM + OTDR), 1300nm, 1550nm - pro vyhodnocení včetně vypracování měřících protokolů | vl. | 552 | 2 | 1104
ODF |  |  | x
instalace optického rozvaděče ODF/ do2 vl. | ks |  |  | 0
instalace optického rozvaděče ODF/ do 6 vl. | ks |  |  | 0
montáž OR - nástěnný | ks |  |  | 0
montážní práce v rozvaděči ODF/ do2 vl. | ks | 966 | 1 | 966
montážní práce v rozvaděči ODF/ do 6 vl. | ks |  |  | 0
montáž OR - nástěnný | ks |  |  | 0
příprava optického kabelu pro montáž do ODF ( OS ) | ks | 303.6 | 1 | 303.6
OS |  |  | x
zavěšení OS do objektu, kolektoru a na sloup DP | ks | 1311 | 1 | 1311
sestavení optické spojky | ks | 1021.2 | 1 | 1021.2
práce se stávající optickou spojkou | ks |  |  | 0
práce se stávající optickou spojkou - umístěná na slopu DP | ks |  |  | 0
Práce s HDPE, LSPE trubkami a OK |  |  | x
Práce se závěsným OK |  |  | x
Instalace koncového závěsu pro uchycení OK na sloup (včetně montážní plošiny) | ks | 1035 | 2 | 2070
Instalace průběžného závěsu pro uchycení OK na sloup (včetně montážní plošiny) | ks |  |  | 0
Instalace průběžného závěsu pro uchycení OK na převěs (včetně montážní plošiny) | ks |  |  | 0
Instalace průběžného závěsu pro uchycení OK na ráhno (včetně montážní plošiny) | ks |  |  | 0
Instalace ochranné spirály na kabel (včetně montážní plošiny) | ks |  |  | 0
Instalace izolačního lana Parafil (včetně montážní plošiny) | m |  |  | 0
Instalace koncového závěsu pro uchycení izolačního lana Parafil na sloup (včetně montážní plošiny) | ks |  |  | 0
Instalace lanové svorky (včetně montážní plošiny) | ks | 621 | 2 | 1242
Práce s optickým kabelem | x |  | x
Instalace závěsného optického kabelu (včetně montážní plošiny) | m | 48.3 | 23 | 1110.9
Instalace rezervy optického kabelu (včetně montážní plošiny) | m | 6.9 | 20 | 138
Příprava optického kabelu pro montáž do optické spojky (včetně montážní plošiny) | ks | 483 | 1 | 483
Práce s pomocnými konstrukcemi | x |  | x
Instalace konzoly pro prostorové vychýlení trasy (včetně montážní plošiny) | ks |  |  | 0
Instalace konzoly pro prostorové vychýlení trasy na sloup s elektrovybavením DPmP (včetně montážní plošiny) | ks |  |  | 0
Instalace konzoly na těleso mostu (včetně montážní plošiny) | ks |  |  | 0
Instalace konzoly na teplovodní lávku (včetně montážní plošiny) | ks |  |  | 0
Instalace kříže pro rezervu optického kabelu na sloup (včetně montážní plošiny) | ks |  |  | 0
Instalace nosné konzoly optické spojky na sloup (včetně montážní plošiny) | ks |  |  | 0
Ostatní práce |  |  | x
Drobné montážní práce - cena dle dohody | ks | 690 | 1 | 690
vypracování dokumentace skut. provedení pro trasu do 500 m | ks | 3737.5 | 1 | 3737.5
vypracování dokumentace skut. provedení pro trasu nad 500 m - cena dle dohody | ks |  |  | 0
doprava na místo instalace ( montáže ) | km | 15.18 | 30 | 455.4
Materiál | množ. jednotka |  | množství | cena celkem
Optické spojky | x |  | x
DOME 72 vl. ( optická spojka ) | ks |  |  |  | 0
FIST - GCO2 - BC6 NN optická spojka malá, prázdná, bez kazet, bez těsnění prostupů | ks | 9387.3 | 1 | 9387.3
FIST - GCO2 - BC NN optická spojka malá se dvěma oválnými porty, prázdná, bez kazet a těsnění prostupů (2 oval/8 round
FIST-GCO2-BD6-NN optická spojka střední, prázdná, bez kazet, bez těsnění prostupů
FIST-GCO2-BD16-NN optická spojka střední s 16 kruhovými porty, bez kazet a těsnění
FIST-SOSA2-4SE-S optická kazeta max 4x12 svárů pro teplem smrštitelné ochrany svárů |  | 1168.0344 | 1 | 1168.0344
FIST-GCO2-OSK-LTS sada těsnění oválného vstupu optické spojky FIST-GCO2 pro 2 kabely 12 - 25 mm |  | 760.591 | 1 | 760.591
FIST-GCO2-RSK-LTS sada těsnění kruhového vstupu optické spojky FIST-GCO2 pro kabel 5 - 30 mm | ks | 452.595 | 1 | 452.595
FIST-RSKG-4 gelová průchodka kruhového portu spojky FIST-GCO2 pro 4 kabely prům. 4 - 7 mm | ks |  |  |  | 0
FIST-RSKG-1 - 8 gelová průchodka kruhového portu spojky FIST-GCO2 pro -1 - 8 kabelů | ks |  |  |  | 0
FIST-RSKG-1 - 8 gelová průchodka kruhového portu spojky FIST-GCO2 pro -1 - 8 kabelů | ks |  |  |  | 0
0
Optický kabel | x |  | x
ZOK 12f | m | 46.345 | 180 | 8342.1
Ostatní materiál | x |  | x
Kříž pro kabelovou rezervu | ks |  |  | 0
Ucpávka T-DUX | ks
Koncový závěs pro ZOK 12f | ks | 156.975 | 2 | 313.95
Koncový závěs pro ZOK 24f | ks |  |  | 0
Koncový závěs pro ZOK 48f | ks |  |  | 0
Koncový závěs pro ZOK 72f | ks |  |  | 0
Koncový závěs pro ZOK 96f | ks |  |  | 0
SKŘÍŇ SYTDAT_02 vybavená, bez technologie | ks | 7299 | 1 | 7299
Koncový závěs pro ZOK 144f | ks |  |  | 0
napájení z trakce |  |  | x
ZDROJ SYTVZ_02 600/24 DC | ks |  |  | 0
ODPÍNAČ SYTTO_02 | ks |  |  | 0
SKŘÍŇ SYTDAT_02 vybavená, bez technologie | ks |  |  | 0
montáž napájení vč plošiny a připojení vč. Mont. plošiny | ks |  |  | 0
0
technologie a vybavení do boxů |  |  | x
průmyslový switch 2x SFP 8x RJ 45 | ks | 24900 | 1 | 24900
opt kazeta s příslušenstvím | ks | 260 | 1 | 260
pigtail LC PC | ks | 70.2 | 2 | 140.4
SFP modul WDM 1310/1550 | ks | 1326 | 2 | 2652
Drobný montážní materiál | ks | 747.5 | 1 | 747.5
Celkem |  |  |  | 73747.0704
|  | Součet |  | 73747.0704
Dohled návrh koordinace engeenring |  | 5% |  | 3687.3535
|  | Total |  | 77434.4239

## D.2.3.11_D_REKAPITULACE
D.2.3.11_D_VÝKAZ VÝMĚR - KAMERA 11_D
ULICE DAŠICKÁ - STAROČENSKÁ
KAMEROVÝ SYSTÉM MĚSTA PARDUBICE
Poř.č. | Název | Celkem
Kamera 11_D
1 | D.2.3.11_D.01_KAMERA 11_D | 0
2 | D.2.3.11_D.02_DPMP - datové připojení/kompletní dodávka DPMP, není součástí výběrového řízení, ale je součástí cenové nabídky | 71703.4185
3 | D.2.3.11_D.03_DPMP - napájení z trakce/kompletní dodávka DPMP, není součástí výběrového řízení, ale je součástí cenové nabídky | 33872
CELKEM BEZ DPH |  | 105575.4185

## D.2.3.11_D.01_KAMERA
D.2.3.11_D.01_VÝKAZ VÝMĚR - KAMERA 11_D
ULICE DAŠICKÁ - STAROČENSKÁ
Kamerový systém města Pardubice
Poř.č. | Název | Jedn. | Množ. | Výkaz výměr | JC mat. | CC mat. | JC mont. | CC mont. | Celkem
| Kamera 11_D | [8 empty] | 19.6 | 1.3
1 | Kamera PTZ1 DOME, včetně držáku a krytu | ks | 1 | Viz prův.zpráva B.2.7. |  | 0 |  | 0 | 0
2 | Typizovaný pozinkovaný výložník FeZn na trakční sloupové provedení do pr. 300 mm | ks | 1 | Viz tech.zpráva D.2.1.11_D |  | 0 |  | 0 | 0
3 | Rozvaděč se zdrojem pro napájení z trakčního vedení vst.nap. 600 V DC (100W) | ks | 1 | Viz tech.zpráva D.2.1.11_D |  | 0 |  | 0 | 0
4 | Rozvaděč s pomocnými zdroji a svorkovnicemi | ks | 1 | Viz tech.zpráva D.2.1.11_D |  | 0 |  | 0 | 0
5 | Patchcord CAT5 - 2,5 metry | ks | 1 | Viz výkres D.2.2.11_D |  | 0 |  | 0 | 0
6 | Kabel pryžový H05RR-F 3x1,5 (např. CGSG 3Gx1,5) | m | 6 | Viz výkres D.2.2.11_D |  | 0 |  | 0 | 0
7 | Ohebná chránička ø 20 mm UV stabilní | m | 5 | Viz výkres D.2.2.11_D |  | 0 |  | 0 | 0
8 | Spojovací a ostatní materiál | ks | 1 | Viz výkres D.2.2.11_D |  | 0 |  | 0 | 0
9 | Konfigurace kamer | hod | 3 | Viz prův.zpráva B.2.7. |  | 0 |  | 0 | 0
10 | Montážní-výrobní dokumentace | ks | 1 | Viz tech.zpráva D.2.1.11_D |  | 0 |  | 0 | 0
11 | Dokumentace skutečného stavu | ks | 1 | Viz tech.zpráva D.2.1.11_D |  | 0 |  | 0 | 0
12 | Doprava | ks | 1 | Viz tech.zpráva D.2.1.11_D |  | 0 |  | 0 | 0
Celkem bez DPH | [5 empty] | 0 |  | 0 | 0

## D.2.3.11_D.02_DP
D.2.3.11_D.02_VÝKAZ VÝMĚR_DATOVÉ PŘIPOJENÍ | Dašická x Staročernská
Dodavatel: DPMP |  |  | x
ZEMNÍ A STAVEBNÍ PRÁCE | množ. jednotka | cena | množství | cena celkem
MONTÁŽ NÁZEV ČINNOSTI | množ. jednotka |  | množství | cena celkem
výústění 1x HDPE na sloup DP (vybourání rýhy v základu, pancéřová chránička, zatažení UV odolné HDPE, utěsnění, dobetonování základu) | ks |  |  | 0
výústění dalšího HDPE na sloup DP (pancéřová chránička, zatažení UV odolné HDPE) | ks |  |  | 0
MONTÁŽ NÁZEV ČINNOSTI | množ. jednotka |  | množství | cena celkem
Svařování a ukončení OK
ukončení optického vlákna - svár v OR do 100 svárů | ks |  |  | 0
ukončení optického vlákna - svár v OR nad 100 svárů | ks |  |  | 0
svár optického vlákna v OS do 100 svárů | ks | 448.5 | 6 | 2691
svár optického vlákna v OS nad 100 svárů | ks |  |  | 0
Měření OK
komplexní měření (PM + OTDR), 1300nm, 1550nm - pro vyhodnocení včetně vypracování měřících protokolů | vl. | 552 | 2 | 1104
ODF
instalace optického rozvaděče ODF/ do2 vl. | ks |  |  | 0
instalace optického rozvaděče ODF/ do 6 vl. | ks |  |  | 0
montáž OR - nástěnný | ks |  |  | 0
montážní práce v rozvaděči ODF/ do2 vl. | ks | 966 | 1 | 966
montážní práce v rozvaděči ODF/ do 6 vl. | ks |  |  | 0
montáž OR - nástěnný | ks |  |  | 0
příprava optického kabelu pro montáž do ODF ( OS ) | ks | 303.6 | 1 | 303.6
OS
zavěšení OS do objektu, kolektoru a na sloup DP | ks | 1311 | 1 | 1311
sestavení optické spojky | ks | 1021.2 | 1 | 1021.2
práce se stávající optickou spojkou | ks |  |  | 0
práce se stávající optickou spojkou - umístěná na slopu DP | ks |  |  | 0
Práce s HDPE, LSPE trubkami a OK
Práce se závěsným OK
Instalace koncového závěsu pro uchycení OK na sloup (včetně montážní plošiny) | ks |  |  | 0
Instalace průběžného závěsu pro uchycení OK na sloup (včetně montážní plošiny) | ks |  |  | 0
Instalace průběžného závěsu pro uchycení OK na převěs (včetně montážní plošiny) | ks |  |  | 0
Instalace průběžného závěsu pro uchycení OK na ráhno (včetně montážní plošiny) | ks |  |  | 0
Instalace ochranné spirály na kabel (včetně montážní plošiny) | ks |  |  | 0
Instalace izolačního lana Parafil (včetně montážní plošiny) | m |  |  | 0
Instalace koncového závěsu pro uchycení izolačního lana Parafil na sloup (včetně montážní plošiny) | ks |  |  | 0
Instalace lanové svorky (včetně montážní plošiny) | ks |  |  | 0
Práce s optickým kabelem
Instalace závěsného optického kabelu (včetně montážní plošiny) | m |  |  | 0
Instalace rezervy optického kabelu (včetně montážní plošiny) | m | 6.9 | 20 | 138
Příprava optického kabelu pro montáž do optické spojky (včetně montážní plošiny) | ks | 483 | 1 | 483
Práce s pomocnými konstrukcemi
Instalace konzoly pro prostorové vychýlení trasy (včetně montážní plošiny) | ks |  |  | 0
Instalace konzoly pro prostorové vychýlení trasy na sloup s elektrovybavením DPmP (včetně montážní plošiny) | ks |  |  | 0
Instalace konzoly na těleso mostu (včetně montážní plošiny) | ks |  |  | 0
Instalace konzoly na teplovodní lávku (včetně montážní plošiny) | ks |  |  | 0
Instalace kříže pro rezervu optického kabelu na sloup (včetně montážní plošiny) | ks |  |  | 0
Instalace nosné konzoly optické spojky na sloup (včetně montážní plošiny) | ks |  |  | 0
Ostatní práce
Drobné montážní práce - cena dle dohody | ks | 690 | 1 | 690
vypracování dokumentace skut. provedení pro trasu do 500 m | ks | 3737.5 | 1 | 3737.5
vypracování dokumentace skut. provedení pro trasu nad 500 m - cena dle dohody | ks |  |  | 0
doprava na místo instalace ( montáže ) | km | 15.18 | 30 | 455.4
Materiál | množ. jednotka |  | množství | cena celkem
Optické spojky
FIST - GCO2 - BC6 NN optická spojka malá, prázdná, bez kazet, bez těsnění prostupů | ks | 9387.3 | 1 | 9387.3
FIST-GCO2-RSK-LTS sada těsnění kruhového vstupu optické spojky FIST-GCO2 pro kabel 5 - 30 mm | ks | 452.595 | 1 | 452.595
Optický kabel
ZOK 12f | m | 46.345 | 45 | 2085.525
Ostatní materiál
Koncový závěs pro ZOK 12f | ks | 156.975 | 2 | 313.95
SKŘÍŇ SYTDAT_02 vybavená, bez technologie | ks | 7299 | 1 | 7299
montáž datového boxu vč. mont. plošiny | ks | 7150 | 1 | 7150
technologie a vybavení do boxů |  |  | x
průmyslový switch 2x SFP 8x RJ 45 | ks | 24900 | 1 | 24900
opt kazeta s příslušenstvím | ks | 260 | 1 | 260
pigtail LC PC | ks | 70.2 | 2 | 140.4
SFP modul WDM 1310/1550 | ks | 1326 | 2 | 2652
Drobný montážní materiál | ks | 747.5 | 1 | 747.5
Celkem |  |  |  | 68288.97
|  | Součet |  | 68288.97
Dohled návrh koordinace engeenring |  | 5% |  | 3414.4485
|  | Total |  | 71703.4185

## D.2.3.11_D.03_TN
D.2.3.11_D.03_VÝKAZ VÝMĚR_TRAKČNÍ NAPÁJENÍ | Dašická x Staročernská
Dodavatel: DPMP |  |  | x
Název | Jednotka | Množství | Jednotková cena | celková cena
Kamera 11_D
svorka trolejová napájecí pro trolejbus | ks | 2 | 317 | 634
svodič přepětí pro venkovní prostředí se závěsem na lano a spřipojovacími kabely | ks | 1 | 4970 | 4970
kabel CGAU 1x6mm2 | m | 30 | 28 | 840
pásek vázací | ks | 60 | 1 | 60
pásek nerezový 19x1mm | ks | 2 | 40 | 80
spona k nerezovému pásku | ks | 2 | 34 | 68
rozvaděč s odpojovačem | ks | 1 | 7000 | 7000
montážní vůz s izolační plošinou (doprava) | kpl | 1 | 2140 | 2140
montáž (montáž vč. zdroje) | hod | 8 | 460 | 3680
nátěr části sloupu | kpl | 1 | 1420 | 1420
revize RT (pro trakční vedení, odpojovač a zdroj z napájení trakčního vedení) | ks | 1 | 10560 | 10560
Posun reklamních tabulí | kpl | 1 | 1000 | 1000
dozor při montáži a zprovožnění kamery | kpl | 1 | 1420 | 1420
celkem |  |  |  | 33872

## D.2.3.12_D,17_D,71_MP_REKAP.
D.2.3.12_D, 17_D, 71_MP_VÝKAZ VÝMĚR - KAMERA 12_D, 17_D, 71_MP
ANENSKÝ PODJEZD, HLAVÁČOVA-KPT JAROŠE, ARNOŠTA-KARLA IV
KAMEROVÝ SYSTÉM MĚSTA PARDUBICE
Poř.č | Název | Celkem
Kamera 12_D, 17_D, 71_MP
1 | D.2.3.12_D, 17_D, 71_MP.01_KAMERA 12_D, 17_D, 71_MP | 0
2 | D.2.3.12_D, 17_D, 71_MP.02 - kompletní dodávka EDERA, není součástí výběrového řízení, ale je součástí cenové nabídky | 65069.3614
CELKEM BEZ DPH |  | 65069.3614

## D.2.3.12D,17D,71MP.01_KAMERA
D.2.3.12_D, 17_D, 71_MP.01_VÝKAZ VÝMĚR - KAMERA 12_D, 17_D, 71_MP
ANENSKÝ PODJEZD, HLAVÁČOVA, KARLA IV
Kamerový systém města Pardubice
Poř.č. | Název | Jedn. | Množ. | Výkaz výměr | JC mat. | CC mat. | JC mont. | CC mont. | Celkem
| Kamera 12_D, 17_D, 71_MP | [8 empty] | 19.6 | 1.3
1 | Kamera PTZ2 DOME, včetně držáku a krytu | ks | 3 | Viz prův.zpráva B.2.7. |  | 0 |  | 0 | 0
2 | Samostatný stojan FeZn (vč.statického výpočtu a dimenze) na plochou střechu | ks | 2 | Viz tech.zpráva D.2.1.12_D |  | 0 |  | 0 | 0
3 | Výložník FeZn (vč.statického výpočtu a dimenze) | ks | 3 | Viz tech.zpráva D.2.1.12_D |  | 0 |  | 0 | 0
Úprava rozvaděče RP, doplnění
4 | Jistič 16A/B/1 | ks | 1 | Viz výkres D.2.2.12_D.01 list 2 |  | 0 |  | 0 | 0
5 | Ostatní drobný montážní materiál | ks | 1 | Viz výkres D.2.2.12_D.01 list 2 |  | 0 |  | 0 | 0
6 | Zkoušky, popis, vydrátování | hod | 3 | Viz výkres D.2.2.12_D.01 list 2 |  | 0 |  | 0 | 0
Rozvaděč R-KS
7 | Rozvodnice plastová, na povrch, IP40/20, včetně DIN lišty, PE a N můstek | ks | 1 | Viz výkres D.2.2.12_D.01 list 3 |  | 0 |  | 0 | 0
8 | Přepěťová ochrana 1.a 2.stupně (1f+N) | ks | 1 | Viz výkres D.2.2.12_D.01 list 3 |  | 0 |  | 0 | 0
9 | Elektroměr 1-fázový, 230V, na DIN lištu | ks | 1 | Viz výkres D.2.2.12_D.01 list 3 |  | 0 |  | 0 | 0
10 | Jistič 16A/B/1 | ks | 1 | Viz výkres D.2.2.12_D.01 list 3 |  | 0 |  | 0 | 0
11 | Ostatní drobný montážní materiál | ks | 1 | Viz výkres D.2.2.12_D.01 list 3 |  | 0 |  | 0 | 0
12 | Zkoušky, popis, vydrátování | hod | 5 | Viz výkres D.2.2.12_D.01 list 3 |  | 0 |  | 0 | 0
Rozvaděč PR
13 | Rozvodnice plastová, na povrch, min IP54, včetně DIN lišty, PE a N můstek | ks | 1 | Viz výkres D.2.2.12_D.01 list 4 |  | 0 |  | 0 | 0
14 | Přepěťová ochrana 3.stupně (1f+N) | ks | 1 | Viz výkres D.2.2.12_D.01 list 4 |  | 0 |  | 0 | 0
15 | Kamerový zdroj 230V/24V/100W | ks | 3 | Viz výkres D.2.2.12_D.01 list 4 |  | 0 |  | 0 | 0
16 | Zásuvka 230V/16A, na DIN lištu | ks | 2 | Viz výkres D.2.2.12_D.01 list 4 |  | 0 |  | 0 | 0
17 | Ostatní drobný montážní materiál | ks | 1 | Viz výkres D.2.2.12_D.01 list 4 |  | 0 |  | 0 | 0
18 | Zkoušky, popis, vydrátování | hod | 8 | Viz výkres D.2.2.12_D.01 list 4 |  | 0 |  | 0 | 0
Elektroinstalace
19 | UTP kabel 5e do venkovního prostředí | m | 32 | Viz výkres D.2.2.12_D |  | 0 |  | 0 | 0
20 | Konektor RJ45 na drát | ks | 2 | Viz výkres D.2.2.12_D |  | 0 |  | 0 | 0
21 | Patchcord cat. 5e - 1metr | ks | 2 | Viz výkres D.2.2.12_D |  | 0 |  | 0 | 0
22 | Patchcord cat. 5e - 2,5 metry | ks | 2 | Viz výkres D.2.2.12_D |  | 0 |  | 0 | 0
23 | Kabel silový, pevný rozvod,3x2,5 (např. CYKY 3Jx2,5) | m | 16 | Viz výkres D.2.2.12_D |  | 0 |  | 0 | 0
24 | Kabel pryžový H05RR-F 3x1,5 (např. CGSG 3Gx1,5) | m | 34 | Viz výkres D.2.2.12_D |  | 0 |  | 0 | 0
25 | Kabel pryžový H05RR-F 3x1,5 (např. CGSG 3Gx2,5) | m | 42 | Viz výkres D.2.2.12_D |  | 0 |  | 0 | 0
26 | Ohebný vodič H07V-K 16mm2 zž (např. CYA 16 mm2 ZŽ) | m | 12 | Viz výkres D.2.2.12_D |  | 0 |  | 0 | 0
27 | Tuhá chránička ø 40 mm UV stabilní | m | 76 | Viz výkres D.2.2.12_D |  | 0 |  | 0 | 0
28 | Příchytky na chráničky ø 40 mm | ks | 82 | Viz výkres D.2.2.12_D |  | 0 |  | 0 | 0
29 | Plastová lišta 40/25 | m | 18 | Viz výkres D.2.2.12_D |  | 0 |  | 0 | 0
30 | Rozměření a rozvržení tras | hod. | 10 | Viz výkres D.2.2.12_D |  | 0 |  | 0 | 0
31 | Prostupy | ks | 6 | Viz výkres D.2.2.12_D |  | 0 |  | 0 | 0
32 | Úprava hromosvodu komplet včetně materiálu + jiskřiště | ks | 1 | Viz tech.zpráva D.2.1.12_D |  | 0 |  | 0 | 0
33 | Spojovací a ostatní materiál | ks | 4 | Viz výkres D.2.2.12_D |  | 0 |  | 0 | 0
34 | Konfigurace kamer | hod | 6 | Viz prův.zpráva B.2.7. |  | 0 |  | 0 | 0
35 | Revize | ks | 1 | Viz tech.zpráva D.2.1.12_D |  | 0 |  | 0 | 0
36 | Montážní-výrobní dokumentace | ks | 1 | Viz tech.zpráva D.2.1.12_D |  | 0 |  | 0 | 0
37 | Dokumentace skutečného stavu | ks | 1 | Viz tech.zpráva D.2.1.12_D |  | 0 |  | 0 | 0
38 | Doprava | ks | 1 | Viz tech.zpráva D.2.1.12_D |  | 0 |  | 0 | 0
C e l k e m bez DPH | [5 empty] | 0 |  | 0 | 0

## D.2.3.12D,17D,71MP.02_DPMP
D.2.3.12_D, 17_D, 71_MP.02_VÝKAZ VÝMĚR_DPMP |  |  | x
Dodavatel: EDERA |  |  | x
x
D.2.2.12_D a D2.2.17_a D.2.2.71_MP | Anenská - Kpt. Jaroše x Hlaváčova |  | SVJ, Anenská 1296
ZEMNÍ A STAVEBNÍ PRÁCE | množ. jednotka | cena | množství | cena celkem
x
Sdružená cena za výkop 35*80 volný terén (sejmutí drnu,výkop,pokládka HDPE, krycích desek a fólie,zához a hutnění,osetí ) definitivní parkové úpravy | m | 360 | 3 | 1080
diamantové vrtání vstupu do budov 50mm vč.osazení chráničky a utěsnění | ks | 1700 | 1 | 1700
geodetické zam. a mapování do 100m | případ | 1500 | 1 | 1500
MONTÁŽ NÁZEV ČINNOSTI | množ. jednotka |  | množství | cena celkem
Svařování a ukončení OK |  |  | x
ukončení optického vlákna - svár v OR do 100 svárů | ks | 448.5 | 4 | 1794
svár optického vlákna v OS do 100 svárů | ks | 448.5 | 6 | 2691
Měření OK |  |  | x
komplexní měření (PM + OTDR), 1300nm, 1550nm - pro vyhodnocení včetně vypracování měřících protokolů | vl. | 552 | 2 | 1104
ODF |  |  | x
montáž OR - nástěnný | ks | 1449 | 1 | 1449
montážní práce v rozvaděči ODF/ do2 vl. | ks | 966 | 1 | 966
příprava optického kabelu pro montáž do ODF ( OS ) | ks | 303.6 | 2 | 607.2
OS |  |  | x
sestavení optické spojky | ks | 1021.2 | 1 | 1021.2
práce se stávající optickou spojkou | ks | 1311 | 1 | 1311
Práce s HDPE, LSPE trubkami a OK |  |  | x
MT 12/8 | m | 12 | 12 | 144
MT 10/8 | m | 10 | 22 | 220
MT 16/4 | m | 17 | 60 | 1020
dělená kopoflex, spec. | m | 150 | 1.2 | 180
lišta 40x40 | m | 48 | 15 | 720
Práce s OK |  |  | x
zafouknutí / zatažení OK do HDPE | m | 17 | 60 | 1020
Práce s optickým kabelem | x |  | x
Práce s pomocnými konstrukcemi | x |  | x
Ostatní práce |  |  | x
Drobné montážní práce - cena dle dohody | ks | 690 | 1 | 690
vypracování dokumentace skut. provedení pro trasu do 500 m | ks | 3737.5 | 1 | 3737.5
Výstavba vnitřní trasy | ks | 50 | 35 | 1750
doprava na místo instalace ( montáže ) | km | 15.18 | 30 | 455.4
instalace vertikální trasy chráničky na střechu reps k techologii MKS | patro | 450 | 15 | 6750
Instalace opt. kabelu od spojky k technologii MKS | m | 15 | 60 | 900
instalace a zapojení ONT | ks | 420 | 1 | 420
Materiál | množ. jednotka |  | množství | cena celkem
Optické spojky | x |  | x
FIST - GCO2 - BC6 NN optická spojka malá, prázdná, bez kazet, bez těsnění prostupů | ks | 9387.3 | 1 | 9387.3
FIST-SOSA2-4SE-S optická kazeta max 4x12 svárů pro teplem smrštitelné ochrany svárů |  | 1168.0344 | 1 | 1168.0344
FIST-GCO2-OSK-LTS sada těsnění oválného vstupu optické spojky FIST-GCO2 pro 2 kabely 12 - 25 mm |  | 760.591 | 1 | 760.591
FIST-GCO2-RSK-LTS sada těsnění kruhového vstupu optické spojky FIST-GCO2 pro kabel 5 - 30 mm | ks | 452.595 | 1 | 452.595
Optický kabel | x |  | x
Optický kabel 12f | m | 26 | 60 | 1560
Ostatní materiál | x |  | x
napájení z trakce |  |  | x
technologie a vybavení do boxů |  |  | x
optický rozvadeč ODB MDU 70x50x13 | ks | 5700 | 1 | 5700
organizer pro optická vlákna | ks | 260 | 1 | 260
Modul SOSA k organizeru | ks | 580 | 1 | 580
Kazety SOSA 4 | ks | 320 | 1 | 320
Spliter 1x8 | ks | 1500 | 1 | 1500
minicord simplex opt.kabel | m | 7.5 | 60 | 450
3M 8686 box | ks | 72 | 1 | 72
Pigtail SC APC | ks | 65 | 1 | 65
spojka SPACP | ks | 65 | 1 | 65
patchcord SCAPC - LC PC 1m | ks | 180 | 1 | 180
ONT převodník HUAWEI 1x FO 4x RJ45 | ks | 4500 | 1 | 4500
držák na ONT | ks | 220 | 1 | 220
Drobný montážní materiál | ks | 1500 | 1 | 1500
Celkem |  |  | x
|  | Součet | x | 61970.8204
x
Dohled návrh koordinace engeenring |  | 5% | x | 2711.4098
|  | Total | x | 56939.6048
Koncový závěs pro ZOK 48f | ks | 1270.75 |  | 0
Koncový závěs pro ZOK 72f | ks | 1420.25 |  | 0
Koncový závěs pro ZOK 96f | ks | 1480.05 |  | 0
Koncový závěs pro ZOK 144f | ks | 1509.95 |  | 0
ZDROJ SYTVZ_02 600/24 DC | ks | 39800 |  | 0
ODPÍNAČ SYTTO_02 | ks | 12340 |  | 0
SKŘÍŇ SYTDAT_02 vybavená, bez technologie | ks | 7250 |  | 0
montáž napájení vč plošiny a připojení vč. Mont. plošiny | ks | 7150 |  | 0
0
Dohled návrh koordinace engeenring |  | 5% | x | 3098.541
|  | Total | x | 65069.3614

## D.2.3.13_D_REKAPITULACE
D.2.3.13_D_VÝKAZ VÝMĚR - KAMERA 13_D
ULICE BUBENÍKOVA - SAKAŘOVA
KAMEROVÝ SYSTÉM MĚSTA PARDUBICE
Poř.č. | Název | Celkem
Kamera 13_D
1 | D.2.3.13_D.01_KAMERA 13_D | 0
2 | D.2.3.13_D.02_DPMP - datové připojení/kompletní dodávka DPMP, není součástí výběrového řízení, ale je součástí cenové nabídky | 61268.9647
3 | D.2.3.13_D.03_DPMP - napájení z trakce/kompletní dodávka DPMP, není součástí výběrového řízení, ale je součástí cenové nabídky | 33872
CELKEM BEZ DPH |  | 95140.9647

## D.2.3.13_D.01_KAMERA
D.2.3.13_D.01_VÝKAZ VÝMĚR - KAMERA 13_D
KŘIŽVATKA BUBENÍKOVA - SAKAŘOVA
Kamerový systém města Pardubice
Poř.č. | Název | Jedn. | Množ. | Výkaz výměr | JC mat. | CC mat. | JC mont. | CC mont. | Celkem
| Kamera 13_D | [8 empty] | 19.6 | 1.3
1 | Kamera PTZ1 DOME, včetně držáku a krytu | ks | 1 | Viz prův.zpráva B.2.7. |  | 0 |  | 0 | 0
2 | Typizovaný pozinkovaný výložník FeZn na trakční sloupové provedení do pr. 300 mm | ks | 1 | Viz tech.zpráva D.2.1.13_D |  | 0 |  | 0 | 0
3 | Rozvaděč se zdrojem pro napájení z trakčního vedení vst.nap. 600 V DC (100W) | ks | 1 | Viz tech.zpráva D.2.1.13_D |  | 0 |  | 0 | 0
4 | Rozvaděč s pomocnými zdroji a svorkovnicemi | ks | 1 | Viz tech.zpráva D.2.1.13_D |  | 0 |  | 0 | 0
5 | Patchcord CAT5 - 2,5 metry | ks | 1 | Viz výkres D.2.2.13_D |  | 0 |  | 0 | 0
6 | Kabel pryžový H05RR-F 3x1,5 (např. CGSG 3Gx1,5) | m | 6 | Viz výkres D.2.2.13_D |  | 0 |  | 0 | 0
7 | Ohebná chránička ø 20 mm UV stabilní | m | 5 | Viz výkres D.2.2.13_D |  | 0 |  | 0 | 0
8 | Spojovací a ostatní materiál | ks | 1 | Viz výkres D.2.2.13_D |  | 0 |  | 0 | 0
9 | Konfigurace kamer | hod | 3 | Viz prův.zpráva B.2.7. |  | 0 |  | 0 | 0
10 | Montážní-výrobní dokumentace | ks | 1 | Viz tech.zpráva D.2.1.13_D |  | 0 |  | 0 | 0
11 | Dokumentace skutečného stavu | ks | 1 | Viz tech.zpráva D.2.1.13_D |  | 0 |  | 0 | 0
12 | Doprava | ks | 1 | Viz tech.zpráva D.2.1.13_D |  | 0 |  | 0 | 0
Celkem bez DPH | [5 empty] | 0 |  | 0 | 0

## D.2.3.13_D.02_DP
D.2.3.13_D.02_VÝKAZ VÝMĚR_DATOVÉ PŘIPOJENÍ | Bubeníkova x Sakařova
Dodavatel: DPMP
ZEMNÍ A STAVEBNÍ PRÁCE | množ. jednotka | cena | množství | cena celkem
MONTÁŽ NÁZEV ČINNOSTI | množ. jednotka |  | množství | cena celkem
výústění 1x HDPE na sloup DP (vybourání rýhy v základu, pancéřová chránička, zatažení UV odolné HDPE, utěsnění, dobetonování základu) | ks |  |  | 0
výústění dalšího HDPE na sloup DP (pancéřová chránička, zatažení UV odolné HDPE) | ks |  |  | 0
MONTÁŽ NÁZEV ČINNOSTI | množ. jednotka |  | množství | cena celkem
Svařování a ukončení OK
ukončení optického vlákna - svár v OR do 100 svárů | ks |  |  | 0
ukončení optického vlákna - svár v OR nad 100 svárů | ks |  |  | 0
svár optického vlákna v OS do 100 svárů | ks | 448.5 | 6 | 2691
svár optického vlákna v OS nad 100 svárů | ks |  |  | 0
Měření OK
komplexní měření (PM + OTDR), 1300nm, 1550nm - pro vyhodnocení včetně vypracování měřících protokolů | vl. | 552 | 2 | 1104
ODF
instalace optického rozvaděče ODF/ do2 vl. | ks |  |  | 0
instalace optického rozvaděče ODF/ do 6 vl. | ks |  |  | 0
montáž OR - nástěnný | ks |  |  | 0
montážní práce v rozvaděči ODF/ do2 vl. | ks | 966 | 1 | 966
montážní práce v rozvaděči ODF/ do 6 vl. | ks |  |  | 0
montáž OR - nástěnný | ks |  |  | 0
příprava optického kabelu pro montáž do ODF ( OS ) | ks |  |  | 0
OS
zavěšení OS do objektu, kolektoru a na sloup DP | ks |  |  | 0
sestavení optické spojky | ks |  |  | 0
práce se stávající optickou spojkou | ks |  |  | 0
práce se stávající optickou spojkou - umístěná na slopu DP | ks | 2553 | 1 | 2553
Práce s HDPE, LSPE trubkami a OK
Práce se závěsným OK
Instalace koncového závěsu pro uchycení OK na sloup (včetně montážní plošiny) | ks |  |  | 0
Instalace průběžného závěsu pro uchycení OK na sloup (včetně montážní plošiny) | ks |  |  | 0
Instalace průběžného závěsu pro uchycení OK na převěs (včetně montážní plošiny) | ks |  |  | 0
Instalace průběžného závěsu pro uchycení OK na ráhno (včetně montážní plošiny) | ks |  |  | 0
Instalace ochranné spirály na kabel (včetně montážní plošiny) | ks |  |  | 0
Instalace izolačního lana Parafil (včetně montážní plošiny) | m |  |  | 0
Instalace koncového závěsu pro uchycení izolačního lana Parafil na sloup (včetně montážní plošiny) | ks |  |  | 0
Instalace lanové svorky (včetně montážní plošiny) | ks |  |  | 0
Práce s optickým kabelem
Deinstalace části trasy závěsného optického kabelu (včetně montážní plošiny) | m | 48.3 | 40 | 1932
Instalace rezervy optického kabelu (včetně montážní plošiny) | m | 6.9 | 20 | 138
Příprava optického kabelu pro montáž do optické spojky (včetně montážní plošiny) | ks | 483 | 1 | 483
Práce s pomocnými konstrukcemi
Instalace konzoly pro prostorové vychýlení trasy (včetně montážní plošiny) | ks |  |  | 0
Instalace konzoly pro prostorové vychýlení trasy na sloup s elektrovybavením DPmP (včetně montážní plošiny) | ks |  |  | 0
Instalace konzoly na těleso mostu (včetně montážní plošiny) | ks |  |  | 0
Instalace konzoly na teplovodní lávku (včetně montážní plošiny) | ks |  |  | 0
Instalace kříže pro rezervu optického kabelu na sloup (včetně montážní plošiny) | ks |  |  | 0
Instalace nosné konzoly optické spojky na sloup (včetně montážní plošiny) | ks |  |  | 0
Ostatní práce
Drobné montážní práce - cena dle dohody | ks | 690 | 1 | 690
vypracování dokumentace skut. provedení pro trasu do 500 m | ks | 3737.5 | 1 | 3737.5
vypracování dokumentace skut. provedení pro trasu nad 500 m - cena dle dohody | ks |  |  | 0
doprava na místo instalace ( montáže ) | km | 15.18 | 30 | 455.4
Materiál | množ. jednotka |  | množství | cena celkem
Optické spojky
FIST-GCO2-RSK-LTS sada těsnění kruhového vstupu optické spojky FIST-GCO2 pro kabel 5 - 30 mm | ks | 452.595 | 1 | 452.595
Optický kabel
Ostatní materiál
SKŘÍŇ SYTDAT_02 vybavená, bez technologie | ks | 7299 | 1 | 7299
montáž napájení vč plošiny a připojení vč. Mont. plošiny | ks | 7150 | 1 | 7150
technologie a vybavení do boxů
průmyslový switch 2x SFP 8x RJ 45 | ks | 24900 | 1 | 24900
opt kazeta s příslušenstvím | ks | 260 | 1 | 260
pigtail LC PC | ks | 70.2 | 2 | 140.4
SFP modul WDM 1310/1550 | ks | 1326 | 2 | 2652
Drobný montážní materiál | ks | 747.5 | 1 | 747.5
Celkem |  |  |  | 58351.395
|  | Součet |  | 58351.395
Dohled návrh koordinace engeenring |  | 5% |  | 2917.5698
|  | Total |  | 61268.9647

## D.2.3.13_D.03_TN
D.2.3.13_D.03_VÝKAZ VÝMĚR_TRAKČNÍ NAPÁJENÍ | Bubeníkova x Sakařova
Dodavatel: DPMP
Název | Jednotka | Množství | Jednotková cena | celková cena
Kamera 13_D
svorka trolejová napájecí pro trolejbus | ks | 2 | 317 | 634
svodič přepětí pro venkovní prostředí se závěsem na lano a spřipojovacími kabely | ks | 1 | 4970 | 4970
kabel CGAU 1x6mm2 | m | 30 | 28 | 840
pásek vázací | ks | 60 | 1 | 60
pásek nerezový 19x1mm | ks | 2 | 40 | 80
spona k nerezovému pásku | ks | 2 | 34 | 68
rozvaděč s odpojovačem | ks | 1 | 7000 | 7000
montážní vůz s izolační plošinou (doprava) | kpl | 1 | 2140 | 2140
montáž (montáž vč. zdroje) | hod | 8 | 460 | 3680
nátěr části sloupu | kpl | 1 | 1420 | 1420
revize RT (pro trakční vedení, odpojovač a zdroj z napájení trakčního vedení) | ks | 1 | 10560 | 10560
Posun reklamních tabulí | kpl | 1 | 1000 | 1000
dozor při montáži a zprovožnění kamery | kpl | 1 | 1420 | 1420
celkem |  |  |  | 33872

## D.2.3.14_D
D.2.3.14_D VÝKAZ VÝMĚR - KAMERA 14_D
MAGISTRÁT MĚSTA PARDUBICE, ŠTROSSOVA 44
Kamerový systém města Pardubice
Poř.č. | Název | Jedn. | Množ. | Výkaz výměr | JC mat. | CC mat. | JC mont. | CC mont. | Celkem
| Kamera 14_D | [8 empty] | 19.6 | 1.3
1 | Kamera PTZ 1 DOME, včetně držáku a krytu | ks | 1 | Viz prův.zpráva B.2.7. |  | 0 |  | 0 | 0
2 | Výložník FeZn, typový, nástěnný | ks | 1 | Viz tech.zpráva D.2.1.14_D |  | 0 |  | 0 | 0
Úprava rozvaděče RVT5 doplnění
3 | Elektroměr 1-fázový, 230V, na DIN lištu | ks | 1 | Viz výkres D.2.2.14_D.02 list 2 |  | 0 |  | 0 | 0
4 | Jistič 16A/B/1 | ks | 1 | Viz výkres D.2.2.14_D.02 list 2 |  | 0 |  | 0 | 0
5 | Ostatní drobný montážní materiál | ks | 1 | Viz výkres D.2.2.14_D.02 list 2 |  | 0 |  | 0 | 0
6 | Zkoušky, popis, vydrátování | hod | 3 | Viz výkres D.2.2.14_D.02 list 2 |  | 0 |  | 0 | 0
Rozvaděč PR
7 | Rozvodnice plastová, na povrch, IP40/20, včetně DIN lišty, PE a N můstek | ks | 1 | Viz výkres D.2.2.14_D.02 list 3 |  | 0 |  | 0 | 0
8 | Přepěťová ochrana 3.stupně (1f+N) | ks | 1 | Viz výkres D.2.2.14_D.02 list 3 |  | 0 |  | 0 | 0
9 | Kamerový zdroj 230V/24V/100W | ks | 1 | Viz výkres D.2.2.14_D.02 list 3 |  | 0 |  | 0 | 0
10 | Ostatní drobný montážní materiál | ks | 1 | Viz výkres D.2.2.14_D.02 list 3 |  | 0 |  | 0 | 0
11 | Zkoušky, popis, vydrátování | hod | 3 | Viz výkres D.2.2.14_D.02 list 3 |  | 0 |  | 0 | 0
Elektroinstalace
12 | Kabel silový, pevný rozvod, 3x2,5 (např. CYKY 3Jx2,5) | m | 26 | Viz výkres D.2.2.14_D.01 |  | 0 |  | 0 | 0
13 | Kabel pryžový H05RR-F 3x1,5 (např. CGSG 3Gx1,5) | m | 4 | Viz výkres D.2.2.14_D.01 |  | 0 |  | 0 | 0
14 | UTP cat 5e | m | 36 | Viz výkres D.2.2.14_D.01 |  | 0 |  | 0 | 0
15 | Konektor RJ45 | ks | 2 | Viz výkres D.2.2.14_D.01 |  | 0 |  | 0 | 0
16 | Ohebná chránička ø 20 mm UV stabilní | m | 3 | Viz výkres D.2.2.14_D.01 |  | 0 |  | 0 | 0
17 | Příchytka na ø 20 mm | ks | 6 | Viz výkres D.2.2.14_D.01 |  | 0 |  | 0 | 0
18 | Plastová lišta 40/15 | m | 16 | Viz výkres D.2.2.14_D.01 |  | 0 |  | 0 | 0
19 | Šroubovice FeZn ø 10 mm, 1 m | ks | 1 | Viz tech.zpráva D.2.1.14_D |  | 0 |  | 0 | 0
20 | Chemická kotva | ks | 1 | Viz tech.zpráva D.2.1.14_D |  | 0 |  | 0 | 0
21 | Hmoždinka | ks | 32 | Viz výkres D.2.2.14_D.01 |  | 0 |  | 0 | 0
22 | Prostupy | ks | 2 | Viz výkres D.2.2.14_D.01 |  | 0 |  | 0 | 0
23 | Podružný materiál | ks | 1 | Viz výkres D.2.2.14_D.01 |  | 0 |  | 0 | 0
24 | Rozměření a rozvržení tras | hod | 3 | Viz výkres D.2.2.14_D.01 |  | 0 |  | 0 | 0
25 | Konfigurace kamer | hod | 3 | Viz prův.zpráva B.2.7. |  | 0 |  | 0 | 0
26 | Revize | ks | 1 | Viz tech.zpráva D.2.1.14_D |  | 0 |  | 0 | 0
27 | Plošina (20 m) včetně dopravy | ks | 1 | Viz tech.zpráva D.2.1.14_D |  | 0 |  | 0 | 0
28 | Doprava | ks | 1 | Viz tech.zpráva D.2.1.14_D |  | 0 |  | 0 | 0
29 | Montážní-výrobní dokumentace | ks | 1 | Viz tech.zpráva D.2.1.14_D |  | 0 |  | 0 | 0
30 | Dokumentace skutečného stavu | ks | 1 | Viz tech.zpráva D.2.1.14_D |  | 0 |  | 0 | 0
C e l k e m bez DPH | [5 empty] | 0 |  | 0 | 0

## D.2.3.15_D, 72_D_REKAPITULACE
D.2.3.15_D_VÝKAZ VÝMĚR - KAMERA 72_D, 15_D
S. K. NEUMANNA - PICHLOVA - NA SPRAVEDLNOSTI
KAMEROVÝ SYSTÉM MĚSTA PARDUBICE
Poř.č. | Název | Celkem
Kamera 15_D, 72_D
1 | D.2.3.15_D, 72_D.01_KAMERA 72_D, 15_D | 0
2 | D.2.3.15_D, 72_D.02_EDERA - kompletní dodávka DPMP, není součástí výběrového řízení, ale je součástí cenové nabídky | 17345.58
CELKEM BEZ DPH |  | 17345.58

## D.2.3.15_D, 72_D.01_KAMERA
D.2.3.15_D,72_D.01_VÝKAZ VÝMĚR - KAMERA 15_D, 72_D
ULICE S. K. Neumanna-Pichlova, Na Spravedlnosti
Kamerový systém města Pardubice
Poř.č. | Název | Jedn. | Množ. | Výkaz výměr | JC mat. | CC mat. | JC mont. | CC mont. | Celkem
| Kamera 15_D, 72_D | [8 empty] | 19.6 | 1.3
1 | Kamera PTZ1 DOME, včetně držáku a krytu | ks | 1 | Viz prův.zpráva B.2.7. |  | 0 |  | 0 | 0
2 | Kamera pevná, včetně držáku a krytu | ks | 1 | Viz prův.zpráva B.2.7. |  | 0 |  | 0 | 0
3 | Samostatný stojan + výložník FeZn (vč.statického výpočtu a dimenze) na plochou střechu | ks | 2 | Viz tech.zpráva D.2.1.15_D |  | 0 |  | 0 | 0
Úprava rozvaděče RP, doplnění
4 | Jistič 16A/B/1 | ks | 1 | Viz výkres D.2.2.15_D.01 list 2 |  | 0 |  | 0 | 0
5 | Ostatní drobný montážní materiál | ks | 1 | Viz výkres D.2.2.15_D.01 list 2 |  | 0 |  | 0 | 0
6 | Zkoušky, popis, vydrátování | hod | 3 | Viz výkres D.2.2.15_D.01 list 2 |  | 0 |  | 0 | 0
Rozvaděč R-KS
7 | Rozvodnice plastová, na povrch, IP40/20, včetně DIN lišty, PE a N můstek | ks | 1 | Viz výkres D.2.2.15_D.01 list 3 |  | 0 |  | 0 | 0
8 | Přepěťová ochrana 1.a 2.stupně (1f+N) | ks | 1 | Viz výkres D.2.2.15_D.01 list 3 |  | 0 |  | 0 | 0
9 | Elektroměr 1-fázový, 230V, na DIN lištu | ks | 1 | Viz výkres D.2.2.15_D.01 list 3 |  | 0 |  | 0 | 0
10 | Jistič 16A/B/1 | ks | 1 | Viz výkres D.2.2.15_D.01 list 3 |  | 0 |  | 0 | 0
11 | Ostatní drobný montážní materiál | ks | 1 | Viz výkres D.2.2.15_D.01 list 3 |  | 0 |  | 0 | 0
12 | Zkoušky, popis, vydrátování | hod | 5 | Viz výkres D.2.2.15_D.01 list 3 |  | 0 |  | 0 | 0
Rozvaděč PR
13 | Rozvodnice plastová, na povrch, min IP54, včetně DIN lišty, PE a N můstek | ks | 1 | Viz výkres D.2.2.15_D.01 list 4 |  | 0 |  | 0 | 0
14 | Přepěťová ochrana 3.stupně (1f+N) | ks | 1 | Viz výkres D.2.2.15_D.01 list 4 |  | 0 |  | 0 | 0
15 | Kamerový zdroj 230V/24V/100W | ks | 2 | Viz výkres D.2.2.15_D.01 list 4 |  | 0 |  | 0 | 0
16 | Zásuvka 230V/16A, na DIN lištu | ks | 2 | Viz výkres D.2.2.15_D.01 list 4 |  | 0 |  | 0 | 0
17 | Ostatní drobný montážní materiál | ks | 1 | Viz výkres D.2.2.15_D.01 list 4 |  | 0 |  | 0 | 0
18 | Zkoušky, popis, vydrátování | hod | 8 | Viz výkres D.2.2.15_D.01 list 4 |  | 0 |  | 0 | 0
Elektroinstalace
19 | UTP kabel 5e do venkovního prostřění | m | 26 | Viz výkres D.2.2.15_D |  | 0 |  | 0 | 0
20 | Konektor RJ45 na drát | ks | 2 | Viz výkres D.2.2.15_D |  | 0 |  | 0 | 0
21 | Patchcord cat. 5e - 1metr | ks | 2 | Viz výkres D.2.2.15_D |  | 0 |  | 0 | 0
22 | Patchcord cat. 5e - 2,5 metry | ks | 2 | Viz výkres D.2.2.15_D |  | 0 |  | 0 | 0
23 | Kabel silový, pevný rozvod, 3x2,5 (např. CYKY 3Jx2,5) | m | 14 | Viz výkres D.2.2.15_D |  | 0 |  | 0 | 0
24 | Kabel pryžový H05RR-F 3x2,5 (např. CGSG 3Gx2,5) | m | 14 | Viz výkres D.2.2.15_D |  | 0 |  | 0 | 0
25 | Kabel pryžový H05RR-F 3x1,5 (např. CGSG 3Gx1,5) | m | 26 | Viz výkres D.2.2.15_D |  | 0 |  | 0 | 0
26 | Ohebný vodič H07V-K 16mm2 zž (např. CYA 16 mm2 ZŽ) | m | 14 | Viz výkres D.2.2.15_D |  | 0 |  | 0 | 0
27 | Tuhá chránička ø 40 mm UV stabilní | m | 42 | Viz výkres D.2.2.15_D |  | 0 |  | 0 | 0
28 | Příchytky na chráničky ø 40 mm | ks | 46 | Viz výkres D.2.2.15_D |  | 0 |  | 0 | 0
29 | Plastová lišta 40/25 | m | 16 | Viz výkres D.2.2.15_D |  | 0 |  | 0 | 0
30 | Prostupy | ks | 2 | Viz výkres D.2.2.15_D |  | 0 |  | 0 | 0
31 | Úprava hromosvodu včetně materiálu + jiskřiště | ks | 1 | Viz tech.zpráva D.2.1.15_D |  | 0 |  | 0 | 0
32 | Spojovací a ostatní materiál | ks | 4 | Viz výkres D.2.2.15_D |  | 0 |  | 0 | 0
33 | Konfigurace kamer | hod | 6 | Viz prův.zpráva B.2.7. |  | 0 |  | 0 | 0
34 | Revize | ks | 1 | Viz tech.zpráva D.2.1.15_D |  | 0 |  | 0 | 0
35 | Montážní-výrobní dokumentace | ks | 1 | Viz tech.zpráva D.2.1.15_D |  | 0 |  | 0 | 0
36 | Dokumentace skutečného stavu | ks | 1 | Viz tech.zpráva D.2.1.15_D |  | 0 |  | 0 | 0
37 | Doprava | ks | 1 | Viz tech.zpráva D.2.1.15_D |  | 0 |  | 0 | 0
C e l k e m bez DPH | [5 empty] | 0 |  | 0 | 0

## D.2.3.15_D, 72_D.02_DPMP
D.2.3.15_D, 72_D.02_VÝKAZ VÝMĚR_DPMP |  |  | x
Dodavatel: EDERA |  |  | x
x
D.2.2.72_D a D2.2.2_15_D | S.K.Neumanna x Pichlova |  | S.K.Neumanna 102
ZEMNÍ A STAVEBNÍ PRÁCE | množ. jednotka | cena | množství | cena celkem
x
MONTÁŽ NÁZEV ČINNOSTI | množ. jednotka |  | množství | cena celkem
Svařování a ukončení OK |  |  | x
ukončení optického vlákna - svár v OR do 100 svárů | ks | 448.5 | 2 | 897
Měření OK |  |  | x
Mereni trasy na 1490 mn | vl. | 552 | 1 | 552
ODF |  |  | x
montážní práce v rozvaděči ODF/ do2 vl. | ks | 966 | 1 | 966
příprava optického kabelu pro montáž do ODF ( OS ) | ks | 303.6 | 2 | 607.2
OS |  |  | x
Práce s HDPE, LSPE trubkami a OK |  |  | x
MT 10/8 | m | 10 | 20 | 200
lišta 40x40 | m | 48 | 20 | 960
Práce s OK |  |  | x
Práce s optickým kabelem | x |  | x
Práce s pomocnými konstrukcemi | x |  | x
Ostatní práce |  |  | x
Drobné montážní práce - cena dle dohody | ks | 690 | 1 | 690
Výstavba vnitřní trasy | ks | 50 | 20 | 1000
doprava na místo instalace ( montáže ) | km | 15.18 | 30 | 455.4
Instalace opt. kabelu od spojky k technologii MKS | m | 15 | 60 | 900
instalace a zapojení ONT | ks | 420 | 1 | 420
Materiál | množ. jednotka |  | množství | cena celkem
Optické spojky | x |  | x
Optický kabel | x |  | x
Ostatní materiál | x |  | x
napájení z trakce |  |  | x
technologie a vybavení do boxů |  |  | x
Kazety SOSA 4 | ks | 320 | 1 | 320
Spliter 1x8 | ks | 1500 | 1 | 1500
minicord simplex opt.kabel | m | 7.5 | 60 | 450
3M 8686 box | ks | 72 | 1 | 72
Pigtail SC APC | ks | 65 | 1 | 65
spojka SPACP | ks | 65 | 1 | 65
patchcord SCAPC - LC PC 1m | ks | 180 | 1 | 180
ONT převodník HUAWEI 1x FO 4x RJ45 | ks | 4500 | 1 | 4500
držák na ONT | ks | 220 | 1 | 220
Drobný montážní materiál | ks | 1500 | 1 | 1500
Celkem |  |  |  | 16519.6
|  | Součet |  | 16519.6
Dohled návrh koordinace engeenring |  | 5% |  | 825.98
|  | Total |  | 17345.58
vypracování dokumentace skut. provedení pro trasu nad 500 m - cena dle dohody | ks | 0 |  | 0
DOME 72 vl. ( optická spojka ) | ks | 4813.9 |  |  | 0
0
FIST - GCO2 - BC6 NN optická spojka malá, prázdná, bez kazet, bez těsnění prostupů | ks | 9387.3 |  |  | 0
FIST - GCO2 - BC NN optická spojka malá se dvěma oválnými porty, prázdná, bez kazet a těsnění prostupů (2 oval/8 round |  | 10359.7 |  |  | 0
FIST-GCO2-BD6-NN optická spojka střední, prázdná, bez kazet, bez těsnění prostupů |  | 10890.7968 |  |  | 0
FIST-GCO2-BD16-NN optická spojka střední s 16 kruhovými porty, bez kazet a těsnění |  | 11442.99 |  |  | 0
FIST-SOSA2-4SE-S optická kazeta max 4x12 svárů pro teplem smrštitelné ochrany svárů |  | 1168.0344 |  |  | 0
FIST-GCO2-OSK-LTS sada těsnění oválného vstupu optické spojky FIST-GCO2 pro 2 kabely 12 - 25 mm |  | 760.591 |  |  | 0
FIST-RSKG-4 gelová průchodka kruhového portu spojky FIST-GCO2 pro 4 kabely prům. 4 - 7 mm | ks | 988 |  |  | 0
FIST-RSKG-1 - 8 gelová průchodka kruhového portu spojky FIST-GCO2 pro -1 - 8 kabelů | ks | 1183 |  |  | 0
FIST-RSKG-1 - 8 gelová průchodka kruhového portu spojky FIST-GCO2 pro -1 - 8 kabelů | ks | 1183 |  |  | 0
|  | 0 |  |  | 0
Kříž pro kabelovou rezervu | ks | 2242.5 |  | 0
Ucpávka T-DUX | ks | 0
Koncový závěs pro ZOK 24f | ks | 3666 |  | 0
Koncový závěs pro ZOK 48f | ks | 1270.75 |  | 0
Koncový závěs pro ZOK 72f | ks | 1420.25 |  | 0
Koncový závěs pro ZOK 96f | ks | 1480.05 |  | 0
Koncový závěs pro ZOK 144f | ks | 1509.95 |  | 0
ZDROJ SYTVZ_02 600/24 DC | ks | 39800 |  | 0
ODPÍNAČ SYTTO_02 | ks | 12340 |  | 0
SKŘÍŇ SYTDAT_02 vybavená, bez technologie | ks | 7250 |  | 0
montáž napájení vč plošiny a připojení vč. Mont. plošiny | ks | 7150 |  | 0
0

## D.2.3.16_D, 42_MP_REKAPITULACE
D.2.3.16_D, 42_MP_VÝKAZ VÝMĚR - KAMERA 16_D, 42_MP
SUKOVA TŘÍDA - U STADIONU
KAMEROVÝ SYSTÉM MĚSTA PARDUBICE
Poř.č. | Název | Celkem
Kamera 16_D, 42_MP
1 | D.2.3.16_D.01_KAMERA 16_D | 0
2 | D.2.3.42_MP.02_KAMERA 42_MP | 0
3 | D.2.3.16_D, 42_MP.03_DPMP - datové připojení/kompletní dodávka DPMP, není součástí výběrového řízení, ale je součástí cenové nabídky | 99077.9026
4 | D.2.3.16D, 42_MP.04_DPMP - napájení z trakce/kompletní dodávka DPMP, není součástí výběrového řízení, ale je součástí cenové nabídky | 33872
CELKEM BEZ DPH |  | 132949.9026

## D.2.3.16_D.01_KAMERA
D.2.3.16_D.01_VÝKAZ VÝMĚR - KAMERA 16_D
KŘIŽVATKA SUKOVA TŘÍDA - U STADIONU
Kamerový systém města Pardubice
Poř.č. | Název | Jedn. | Množ. | Výkaz výměr | JC mat. | CC mat. | JC mont. | CC mont. | Celkem
| Kamera 16_D | [8 empty] | 19.6 | 1.3
1 | Kamera PTZ1 DOME, včetně držáku a krytu | ks | 1 | Viz prův.zpráva B.2.7. |  | 0 |  | 0 | 0
2 | Typizovaný pozinkovaný výložník FeZn na trakční sloupové provedení do pr. 300 mm | ks | 1 | Viz tech.zpráva D.2.1.16_D |  | 0 |  | 0 | 0
3 | Rozvaděč se zdrojem pro napájení z trakčního vedení vst.nap. 600 V DC (200W) | ks | 1 | Viz tech.zpráva D.2.1.16_D |  | 0 |  | 0 | 0
4 | Rozvaděč s pomocnými zdroji a svorkovnicemi | ks | 1 | Viz tech.zpráva D.2.1.16_D |  | 0 |  | 0 | 0
5 | Patchcord CAT5 - 2,5 metry | ks | 1 | Viz výkres D.2.2.16_D |  | 0 |  | 0 | 0
6 | Kabel pryžový H05RR-F 3x1,5 (např. CGSG 3Gx1,5) | m | 6 | Viz výkres D.2.2.16_D |  | 0 |  | 0 | 0
7 | Ohebná chránička ø 20 mm UV stabilní | m | 5 | Viz výkres D.2.2.16_D |  | 0 |  | 0 | 0
8 | Spojovací a ostatní materiál | ks | 1 | Viz výkres D.2.2.16_D |  | 0 |  | 0 | 0
9 | Konfigurace kamer | hod | 3 | Viz prův.zpráva B.2.7. |  | 0 |  | 0 | 0
10 | Montážní-výrobní dokumentace | ks | 1 | Viz tech.zpráva D.2.1.16_D |  | 0 |  | 0 | 0
11 | Dokumentace skutečného stavu | ks | 1 | Viz tech.zpráva D.2.1.16_D |  | 0 |  | 0 | 0
12 | Doprava | ks | 1 | Viz tech.zpráva D.2.1.16_D |  | 0 |  | 0 | 0
Celkem bez DPH | [5 empty] | 0 |  | 0 | 0

## D.2.3.42_MP.02_KAMERA
D.2.3.42_MP.02_VÝKAZ VÝMĚR - KAMERA 42_MP
KŘIŽVATKA SUKOVA TŘÍDA - U STADIONU
Kamerový systém města Pardubice
Poř.č | Název | Jedn. | Množ. | Výkaz výměr | JC mat. | CC mat. | JC mont. | CC mont. | Celkem
| Kamera 42_MP | [8 empty] | 19.6 | 1.3
1 | Kamera PTZ1 DOME, včetně držáku a krytu | ks | 1 | Viz prův.zpráva B.2.7. |  | 0 |  | 0 | 0
2 | Typizovaný pozinkovaný výložník FeZn na trakční sloupové provedení do pr. 300 mm | ks | 1 | Viz tech.zpráva D.2.1.42_MP |  | 0 |  | 0 | 0
3 | UTP kabel CAT5e určený do venkovního prostředí | m | 21 | Viz výkres D.2.2.42_MP |  | 0 |  | 0 | 0
4 | Konektor RJ45 na drát | ks | 2 | Viz výkres D.2.2.42_MP |  | 0 |  | 0 | 0
5 | Samonosná ohebná chránička ø 20 mm UV stabilní | m | 24 | Viz výkres D.2.2.42_MP |  | 0 |  | 0 | 0
6 | Spojovací a ostatní materiál | ks | 2 | Viz výkres D.2.2.42_MP |  | 0 |  | 0 | 0
7 | Konfigurace kamer | hod | 3 | Viz prův.zpráva B.2.7. |  | 0 |  | 0 | 0
8 | Montážní-výrobní dokumentace | ks | 1 | Viz tech.zpráva D.2.1.42_MP |  | 0 |  | 0 | 0
9 | Dokumentace skutečného stavu | ks | 1 | Viz tech.zpráva D.2.1.42_MP |  | 0 |  | 0 | 0
10 | Doprava | ks | 1 | Viz tech.zpráva D.2.1.42_MP |  | 0 |  | 0 | 0
Celkem bez DPH | [5 empty] | 0 |  | 0 | 0

## D.2.3.16_D, 42_MP.03_DP
D.2.3.16_D, 42_MP.03_VÝKAZ VÝMĚR_DATOVÉ PŘIPOJENÍ | Sukova x U stadionu
Dodavatel: DPMP |  |  | x
x
ZEMNÍ A STAVEBNÍ PRÁCE | množ. jednotka | cena | množství | cena celkem
MONTÁŽ NÁZEV ČINNOSTI | množ. jednotka |  | množství | cena celkem
výústění 1x HDPE na sloup DP (vybourání rýhy v základu, pancéřová chránička, zatažení UV odolné HDPE, utěsnění, dobetonování základu) | ks |  |  | 0
výústění dalšího HDPE na sloup DP (pancéřová chránička, zatažení UV odolné HDPE) | ks |  |  | 0
MONTÁŽ NÁZEV ČINNOSTI | množ. jednotka |  | množství | cena celkem
Svařování a ukončení OK
ukončení optického vlákna - svár v OR do 100 svárů | ks |  |  | 0
ukončení optického vlákna - svár v OR nad 100 svárů | ks |  |  | 0
svár optického vlákna v OS do 100 svárů | ks | 448.5 | 6 | 2691
svár optického vlákna v OS nad 100 svárů | ks |  |  | 0
Měření OK
komplexní měření (PM + OTDR), 1300nm, 1550nm - pro vyhodnocení včetně vypracování měřících protokolů | vl. | 552 | 2 | 1104
ODF
instalace optického rozvaděče ODF/ do2 vl. | ks |  |  | 0
instalace optického rozvaděče ODF/ do 6 vl. | ks |  |  | 0
montáž OR - nástěnný | ks |  |  | 0
montážní práce v rozvaděči ODF/ do2 vl. | ks | 966 | 1 | 966
montážní práce v rozvaděči ODF/ do 6 vl. | ks |  |  | 0
montáž OR - nástěnný | ks |  |  | 0
příprava optického kabelu pro montáž do ODF ( OS ) | ks |  |  | 0
OS
zavěšení OS do objektu, kolektoru a na sloup DP | ks | 1311 | 2 | 2622
sestavení optické spojky | ks | 1021.2 | 2 | 2042.4
práce se stávající optickou spojkou | ks |  |  | 0
práce se stávající optickou spojkou - umístěná na slopu DP | ks |  |  | 0
Práce s HDPE, LSPE trubkami a OK
Práce se závěsným OK
Instalace koncového závěsu pro uchycení OK na sloup (včetně montážní plošiny) | ks | 1035 | 4 | 4140
Instalace průběžného závěsu pro uchycení OK na sloup (včetně montážní plošiny) | ks |  |  | 0
Instalace průběžného závěsu pro uchycení OK na převěs (včetně montážní plošiny) | ks |  |  | 0
Instalace průběžného závěsu pro uchycení OK na ráhno (včetně montážní plošiny) | ks |  |  | 0
Instalace ochranné spirály na kabel (včetně montážní plošiny) | ks |  |  | 0
Instalace izolačního lana Parafil (včetně montážní plošiny) | m |  |  | 0
Instalace koncového závěsu pro uchycení izolačního lana Parafil na sloup (včetně montážní plošiny) | ks |  |  | 0
Instalace lanové svorky (včetně montážní plošiny) | ks | 621 | 4 | 2484
Práce s optickým kabelem
nstalace trasy závěsného optického kabelu (včetně montážní plošiny) | m | 48.3 | 62 | 2994.6
Instalace rezervy optického kabelu (včetně montážní plošiny) | m | 6.9 | 20 | 138
Příprava optického kabelu pro montáž do optické spojky (včetně montážní plošiny) | ks | 483 | 1 | 483
Práce s pomocnými konstrukcemi | x
Instalace konzoly pro prostorové vychýlení trasy (včetně montážní plošiny) | ks |  |  | 0
Instalace konzoly pro prostorové vychýlení trasy na sloup s elektrovybavením DPmP (včetně montážní plošiny) | ks |  |  | 0
Instalace konzoly na těleso mostu (včetně montážní plošiny) | ks |  |  | 0
Instalace konzoly na teplovodní lávku (včetně montážní plošiny) | ks |  |  | 0
Instalace kříže pro rezervu optického kabelu na sloup (včetně montážní plošiny) | ks |  |  | 0
Instalace nosné konzoly optické spojky na sloup (včetně montážní plošiny) | ks | 483 | 1 | 483
Ostatní práce
Drobné montážní práce - cena dle dohody | ks | 690 | 1 | 690
vypracování dokumentace skut. provedení pro trasu do 500 m | ks | 3737.5 | 1 | 3737.5
vypracování dokumentace skut. provedení pro trasu nad 500 m - cena dle dohody | ks |  |  | 0
doprava na místo instalace ( montáže ) | km | 15.18 | 30 | 455.4
Materiál | množ. jednotka |  | množství | cena celkem
Optické spojky | x
DOME 72 vl. ( optická spojka ) | ks | 4813.9 | 1 | 4813.9
FIST - GCO2 - BC6 NN optická spojka malá, prázdná, bez kazet, bez těsnění prostupů | ks |  |  | 0
FIST - GCO2 - BC NN optická spojka malá se dvěma oválnými porty, prázdná, bez kazet a těsnění prostupů (2 oval/8 round |  |  |  | 0
FIST-GCO2-BD6-NN optická spojka střední, prázdná, bez kazet, bez těsnění prostupů |  | 10890.7968 | 1 | 10890.7968
FIST-GCO2-BD16-NN optická spojka střední s 16 kruhovými porty, bez kazet a těsnění |  |  |  | 0
FIST-SOSA2-4SE-S optická kazeta max 4x12 svárů pro teplem smrštitelné ochrany svárů |  | 1168.0344 | 1 | 1168.0344
FIST-GCO2-OSK-LTS sada těsnění oválného vstupu optické spojky FIST-GCO2 pro 2 kabely 12 - 25 mm |  | 760.591 | 1 | 760.591
FIST-GCO2-RSK-LTS sada těsnění kruhového vstupu optické spojky FIST-GCO2 pro kabel 5 - 30 mm | ks | 452.595 | 1 | 452.595
FIST-RSKG-4 gelová průchodka kruhového portu spojky FIST-GCO2 pro 4 kabely prům. 4 - 7 mm | ks |  |  | 0
FIST-RSKG-1 - 8 gelová průchodka kruhového portu spojky FIST-GCO2 pro -1 - 8 kabelů | ks |  |  | 0
FIST-RSKG-1 - 8 gelová průchodka kruhového portu spojky FIST-GCO2 pro -1 - 8 kabelů | ks |  |  | 0
0
Optický kabel
ZOK 12f | m | 46.345 | 82 | 3800.29
Ostatní materiál | x
Koncový závěs pro ZOK 12f | ks | 156.975 | 4 | 627.9
chránička a materála pro UTP závěs | ks | 3666 | 1 | 3666
SKŘÍŇ SYTDAT_02 vybavená, bez technologie | ks | 7299 | 1 | 7299
montáž datového boxu vč. mont. plošiny | ks | 7150 | 1 | 7150
technologie a vybavení do boxů
průmyslový switch 2x SFP 8x RJ 45 | ks | 24900 | 1 | 24900
opt kazeta s příslušenstvím | ks | 260 | 1 | 260
pigtail LC PC | ks | 70.2 | 2 | 140.4
SFP modul WDM 1310/1550 | ks | 1326 | 2 | 2652
Drobný montážní materiál | ks | 747.5 | 1 | 747.5
Celkem |  |  |  | 94359.9072
|  | Součet |  | 94359.9072
Dohled návrh koordinace engeenring |  | 5% |  | 4717.9954
|  | Total |  | 99077.9026

## D.2.3.16_D, 42_MP.04_TN
D.2.3.16_D, 42_MP.04_VÝKAZ VÝMĚR_TRAKČNÍ NAPÁJENÍ | Sukova x U stadionu
Dodavatel: DPMP |  |  | x
x
Název | Jednotka | Množství | Jednotková cena | celková cena
Kamera 16_D a 42_MP
svorka trolejová napájecí pro trolejbus | ks | 2 | 317 | 634
svodič přepětí pro venkovní prostředí se závěsem na lano a spřipojovacími kabely | ks | 1 | 4970 | 4970
kabel CGAU 1x6mm2 | m | 30 | 28 | 840
pásek vázací | ks | 60 | 1 | 60
pásek nerezový 19x1mm | ks | 2 | 40 | 80
spona k nerezovému pásku | ks | 2 | 34 | 68
rozvaděč s odpojovačem | ks | 1 | 7000 | 7000
montážní vůz s izolační plošinou (doprava) | kpl | 1 | 2140 | 2140
montáž (montáž vč. zdroje) | hod | 8 | 460 | 3680
nátěr části sloupu | kpl | 1 | 1420 | 1420
revize RT (pro trakční vedení, odpojovač a zdroj z napájení trakčního vedení) | ks | 1 | 10560 | 10560
Posun reklamních tabulí | kpl | 1 | 1000 | 1000
dozor při montáži a zprovožnění kamery | kpl | 1 | 1420 | 1420
celkem |  |  |  | 33872

## D.2.3.18_D_REKAPITULACE
D.2.3.18_D_VÝKAZ VÝMĚR - KAMERA 18_D
KRUHOVÝ OBJEZD TRNOVÁ
KAMEROVÝ SYSTÉM MĚSTA PARDUBICE
Poř.č. | Název | Celkem
Kamera 18_D
1 | D.2.3.18_D.01_KAMERA 18_D | 0
2 | D.2.3.18_D.02_DPMP - datové připojení/kompletní dodávka DPMP, není součástí výběrového řízení, ale je součástí cenové nabídky | 72300.081
3 | D.2.3.18_D.03_DPMP - napájení z trakce/kompletní dodávka DPMP, není součástí výběrového řízení, ale je součástí cenové nabídky | 33872
CELKEM BEZ DPH |  | 106172.081

## D.2.3.18_D.01_KAMERA
D.2.3.18_D.01_VÝKAZ VÝMĚR - KAMERA 18_D
KRUHOVÝ OBJEZD TRNOVÁ
Kamerový systém města Pardubice
Poř.č. | Název | Jedn. | Množ. | Výkaz výměr | JC mat. | CC mat. | JC mont. | CC mont. | Celkem
| Kamera 18_D | [8 empty] | 19.6 | 1.3
1 | Kamera PTZ1 DOME, včetně držáku a krytu | ks | 1 | Viz prův.zpráva B.2.7. |  | 0 |  | 0 | 0
2 | Typizovaný pozinkovaný výložník FeZn na trakční sloupové provedení do pr. 300 mm | ks | 1 | Viz tech.zpráva D.2.1.18_D |  | 0 |  | 0 | 0
3 | Rozvaděč se zdrojem pro napájení z trakčního vedení vst.nap. 600 V DC (100W) | ks | 1 | Viz tech.zpráva D.2.1.18_D |  | 0 |  | 0 | 0
4 | Rozvaděč s pomocnými zdroji a svorkovnicemi | ks | 1 | Viz tech.zpráva D.2.1.18_D |  | 0 |  | 0 | 0
5 | Patchcord CAT5 - 2,5 metry | ks | 1 | Viz výkres D.2.2.18_D |  | 0 |  | 0 | 0
6 | Kabel pryžový H05RR-F 3x1,5 (např. CGSG 3Gx1,5) | m | 6 | Viz výkres D.2.2.18_D |  | 0 |  | 0 | 0
7 | Ohebná chránička ø 20 mm UV stabilní | m | 5 | Viz výkres D.2.2.18_D |  | 0 |  | 0 | 0
8 | Spojovací a ostatní materiál | ks | 1 | Viz výkres D.2.2.18_D |  | 0 |  | 0 | 0
9 | Konfigurace kamer | hod | 3 | Viz prův.zpráva B.2.7. |  | 0 |  | 0 | 0
10 | Montážní-výrobní dokumentace | ks | 1 | Viz tech.zpráva D.2.1.18_D |  | 0 |  | 0 | 0
11 | Dokumentace skutečného stavu | ks | 1 | Viz tech.zpráva D.2.1.18_D |  | 0 |  | 0 | 0
12 | Doprava | ks | 1 | Viz tech.zpráva D.2.1.18_D |  | 0 |  | 0 | 0
Celkem bez DPH | [5 empty] | 0 |  | 0 | 0

## D.2.3.18_D.02_DP
D.2.3.18_D.02_VÝKAZ VÝMĚR_DATOVÉ PŘIPOJENÍ | Kruhový objezd Trnová
Dodavatel: DPMP |  |  | x
ZEMNÍ A STAVEBNÍ PRÁCE | množ. jednotka | cena | množství | cena celkem
MONTÁŽ NÁZEV ČINNOSTI | množ. jednotka |  | množství | cena celkem
výústění 1x HDPE na sloup DP (vybourání rýhy v základu, pancéřová chránička, zatažení UV odolné HDPE, utěsnění, dobetonování základu) | ks |  |  | 0
výústění dalšího HDPE na sloup DP (pancéřová chránička, zatažení UV odolné HDPE) | ks |  |  | 0
MONTÁŽ NÁZEV ČINNOSTI | množ. jednotka |  | množství | cena celkem
Svařování a ukončení OK
ukončení optického vlákna - svár v OR do 100 svárů | ks |  |  | 0
ukončení optického vlákna - svár v OR nad 100 svárů | ks |  |  | 0
svár optického vlákna v OS do 100 svárů | ks | 448.5 | 6 | 2691
svár optického vlákna v OS nad 100 svárů | ks |  |  | 0
Měření OK
komplexní měření (PM + OTDR), 1300nm, 1550nm - pro vyhodnocení včetně vypracování měřících protokolů | vl. | 552 | 2 | 1104
ODF
instalace optického rozvaděče ODF/ do2 vl. | ks |  |  | 0
instalace optického rozvaděče ODF/ do 6 vl. | ks |  |  | 0
montáž OR - nástěnný | ks |  |  | 0
montážní práce v rozvaděči ODF/ do2 vl. | ks | 966 | 1 | 966
montážní práce v rozvaděči ODF/ do 6 vl. | ks |  |  | 0
montáž OR - nástěnný | ks |  |  | 0
příprava optického kabelu pro montáž do ODF ( OS ) | ks |  |  | 0
OS
zavěšení OS do objektu, kolektoru a na sloup DP | ks |  |  | 0
sestavení optické spojky | ks |  |  | 0
práce se stávající optickou spojkou | ks |  |  | 0
práce se stávající optickou spojkou - umístěná na slopu DP | ks | 2553 | 1 | 2553
Práce s HDPE, LSPE trubkami a OK
Práce se závěsným OK
Instalace koncového závěsu pro uchycení OK na sloup (včetně montážní plošiny) | ks | 1035 | 4 | 4140
Instalace průběžného závěsu pro uchycení OK na sloup (včetně montážní plošiny) | ks |  |  | 0
Instalace průběžného závěsu pro uchycení OK na převěs (včetně montážní plošiny) | ks |  |  | 0
Instalace průběžného závěsu pro uchycení OK na ráhno (včetně montážní plošiny) | ks |  |  | 0
Instalace ochranné spirály na kabel (včetně montážní plošiny) | ks |  |  | 0
Instalace izolačního lana Parafil (včetně montážní plošiny) | m |  |  | 0
Instalace koncového závěsu pro uchycení izolačního lana Parafil na sloup (včetně montážní plošiny) | ks |  |  | 0
Instalace lanové svorky (včetně montážní plošiny) | ks | 621 | 4 | 2484
Práce s optickým kabelem
nstalace trasy závěsného optického kabelu (včetně montážní plošiny) | m | 48.3 | 45 | 2173.5
Instalace rezervy optického kabelu (včetně montážní plošiny) | m | 6.9 | 20 | 138
Příprava optického kabelu pro montáž do optické spojky (včetně montážní plošiny) | ks | 483 | 1 | 483
Práce s pomocnými konstrukcemi
Instalace konzoly pro prostorové vychýlení trasy (včetně montážní plošiny) | ks |  |  | 0
Instalace konzoly pro prostorové vychýlení trasy na sloup s elektrovybavením DPmP (včetně montážní plošiny) | ks |  |  | 0
Instalace konzoly na těleso mostu (včetně montážní plošiny) | ks |  |  | 0
Instalace konzoly na teplovodní lávku (včetně montážní plošiny) | ks |  |  | 0
Instalace kříže pro rezervu optického kabelu na sloup (včetně montážní plošiny) | ks |  |  | 0
Instalace nosné konzoly optické spojky na sloup (včetně montážní plošiny) | ks |  |  | 0
Ostatní práce
Drobné montážní práce - cena dle dohody | ks | 690 | 1 | 690
vypracování dokumentace skut. provedení pro trasu do 500 m | ks | 3737.5 | 1 | 3737.5
vypracování dokumentace skut. provedení pro trasu nad 500 m - cena dle dohody | ks |  |  | 0
doprava na místo instalace ( montáže ) | km | 15.18 | 30 | 455.4
Materiál | množ. jednotka |  | množství | cena celkem
Optické spojky
FIST-GCO2-RSK-LTS sada těsnění kruhového vstupu optické spojky FIST-GCO2 pro kabel 5 - 30 mm | ks | 452.595 | 1 | 452.595
Optický kabel
ZOK 12f | m | 46.345 | 65 | 3012.425
Ostatní materiál | x
Koncový závěs pro ZOK 12f | ks | 156.975 | 4 | 627.9
SKŘÍŇ SYTDAT_02 vybavená, bez technologie | ks | 7299 | 1 | 7299
montáž datového boxu vč. mont. plošiny | ks | 7150 | 1 | 7150
technologie a vybavení do boxů
průmyslový switch 2x SFP 8x RJ 45 | ks | 24900 | 1 | 24900
opt kazeta s příslušenstvím | ks | 260 | 1 | 260
pigtail LC PC | ks | 70.2 | 2 | 140.4
SFP modul WDM 1310/1550 | ks | 1326 | 2 | 2652
Drobný montážní materiál | ks | 747.5 | 1 | 747.5
Celkem |  |  |  | 68857.22
|  | Součet |  | 68857.22
Dohled návrh koordinace engeenring |  | 5% |  | 3442.861
|  | Total |  | 72300.081

## D.2.3.18_D.03_TN
D.2.3.18_D.03_VÝKAZ VÝMĚR_TRAKČNÍ NAPÁJENÍ | Kruhový objezd Trnová
Dodavatel: DPMP |  |  | x
Název | Jednotka | Množství | Jednotková cena | celková cena
Kamera 18_D
svorka trolejová napájecí pro trolejbus | ks | 2 | 317 | 634
svodič přepětí pro venkovní prostředí se závěsem na lano a spřipojovacími kabely | ks | 1 | 4970 | 4970
kabel CGAU 1x6mm2 | m | 30 | 28 | 840
pásek vázací | ks | 60 | 1 | 60
pásek nerezový 19x1mm | ks | 2 | 40 | 80
spona k nerezovému pásku | ks | 2 | 34 | 68
rozvaděč s odpojovačem | ks | 1 | 7000 | 7000
montážní vůz s izolační plošinou (doprava) | kpl | 1 | 2140 | 2140
montáž (montáž vč. zdroje) | hod | 8 | 460 | 3680
nátěr části sloupu | kpl | 1 | 1420 | 1420
revize RT (pro trakční vedení, odpojovač a zdroj z napájení trakčního vedení) | ks | 1 | 10560 | 10560
Posun reklamních tabulí | kpl | 1 | 1000 | 1000
dozor při montáži a zprovožnění kamery | kpl | 1 | 1420 | 1420
celkem |  |  |  | 33872

## D.2.3.19_D, 50_MP_REKAPITULACE
D.2.3.19_D, 50_MP_VÝKAZ VÝMĚR - KAMERA 19_D, 50_MP
ULICE BĚLEHRADSKÁ - KOSMONAUTŮ
KAMEROVÝ SYSTÉM MĚSTA PARDUBICE
Poř.č. | Název | Celkem
Kamera 19_D, 50_MP
1 | D.2.3.19_D.01_KAMERA 19_D | 0
2 | D.2.3.50_MP.02_KAMERA 50_MP | 0
3 | D.2.3.19_D, 50_MP.03_DPMP - datové připojení/kompletní dodávka DPMP, není součástí výběrového řízení, ale je součástí cenové nabídky | 71792.931
4 | D.2.3.19_D, 50_MP.04_DPMP - napájení z trakce/kompletní dodávka DPMP, není součástí výběrového řízení, ale je součástí cenové nabídky | 33872
CELKEM BEZ DPH |  | 105664.931

## D.2.3.19_D.01_KAMERA
D.2.3.19_D.01_VÝKAZ VÝMĚR - KAMERA 19_D
KŘIŽOVATKA BĚLEHRADSKÁ - KOSMONAUTŮ
Kamerový systém města Pardubice
Poř.č. | Název | Jedn. | Množ. | Výkaz výměr | JC mat. | CC mat. | JC mont. | CC mont. | Celkem
| Kamera 19_D | [8 empty] | 19.6 | 1.3
1 | Kamera PTZ2 DOME, včetně držáku a krytu | ks | 1 | Viz prův.zpráva B.2.7. |  | 0 |  | 0 | 0
2 | Typizovaný pozinkovaný výložník FeZn na trakční sloupové provedení do pr. 300 mm | ks | 1 | Viz tech.zpráva D.2.1.19_D |  | 0 |  | 0 | 0
3 | Rozvaděč se zdrojem pro napájení z trakčního vedení vst.nap. 600 V DC (200W) | ks | 1 | Viz tech.zpráva D.2.1.19_D |  | 0 |  | 0 | 0
4 | Rozvaděč s pomocnými zdroji a svorkovnicemi | ks | 1 | Viz tech.zpráva D.2.1.19_D |  | 0 |  | 0 | 0
5 | Patchcord CAT5 - 2,5 metry | ks | 1 | Viz výkres D.2.2.19_D |  | 0 |  | 0 | 0
6 | Kabel pryžový H05RR-F 3x1,5 (např. CGSG 3Gx1,5) | m | 6 | Viz výkres D.2.2.19_D |  | 0 |  | 0 | 0
7 | Pevná chránička ø 20 mm UV stabilní | m | 13 | Viz výkres D.2.2.19_D |  | 0 |  | 0 | 0
8 | Spojovací a ostatní materiál | ks | 2 | Viz výkres D.2.2.19_D |  | 0 |  | 0 | 0
9 | Konfigurace kamer | hod | 3 | Viz prův.zpráva B.2.7. |  | 0 |  | 0 | 0
10 | Montážní-výrobní dokumentace | ks | 1 | Viz tech.zpráva D.2.1.19_D |  | 0 |  | 0 | 0
11 | Dokumentace skutečného stavu | ks | 1 | Viz tech.zpráva D.2.1.19_D |  | 0 |  | 0 | 0
12 | Doprava | ks | 1 | Viz tech.zpráva D.2.1.19_D |  | 0 |  | 0 | 0
Celkem bez DPH | [5 empty] | 0 |  | 0 | 0

## D.2.3.50_MP.02_KAMERA
D.2.3.50_MP.02_VÝKAZ VÝMĚR - KAMERA 50_MP
ULICE BĚLEHRADSKÁ - KOSMONAUTŮ
Kamerový systém města Pardubice
Poř.č. | Název | Jedn. | Množ. | Výkaz výměr | JC mat. | CC mat. | JC mont. | CC mont. | Celkem
| Kamera 50_MP | [8 empty] | 19.6 | 1.3
1 | Kamera PTZ2 DOME, včetně držáku a krytu | ks | 1 | Viz prův.zpráva B.2.7. |  | 0 |  | 0 | 0
2 | Typizovaný pozinkovaný výložník FeZn na trakční sloupové provedení do pr. 300 mm | ks | 1 | Viz tech.zpráva D.2.1.50_MP |  | 0 |  | 0 | 0
3 | Patchcord CAT5 - 2,5 metry | ks | 1 | Viz výkres D.2.2.50_MP |  | 0 |  | 0 | 0
4 | Kabel pryžový H05RR-F 3x1,5 (např. CGSG 3Gx1,5) | m | 6 | Viz výkres D.2.2.50_MP |  | 0 |  | 0 | 0
5 | Ohebná chránička ø 20 mm UV stabilní | m | 6 | Viz výkres D.2.2.50_MP |  | 0 |  | 0 | 0
6 | Spojovací a ostatní materiál | ks | 1 | Viz výkres D.2.2.50_MP |  | 0 |  | 0 | 0
7 | Konfigurace kamer | hod | 3 | Viz prův.zpráva B.2.7. |  | 0 |  | 0 | 0
8 | Montážní-výrobní dokumentace | ks | 1 | Viz tech.zpráva D.2.1.50_MP |  | 0 |  | 0 | 0
9 | Dokumentace skutečného stavu | ks | 1 | Viz tech.zpráva D.2.1.50_MP |  | 0 |  | 0 | 0
10 | Doprava | ks | 1 | Viz tech.zpráva D.2.1.50_MP |  | 0 |  | 0 | 0
Celkem bez DPH | [5 empty] | 0 |  | 0 | 0

## D.2.3.19_D, 50_MP.03_DP
D.2.3.19_D, 50_MP.03_VÝKAZ VÝMĚR_DATOVÉ PŘIPOJENÍ | Bělehradská x kosmonautů
Dodavatel: DPMP |  |  | x
x
ZEMNÍ A STAVEBNÍ PRÁCE | množ. jednotka | cena | množství | cena celkem
MONTÁŽ NÁZEV ČINNOSTI | množ. jednotka |  | množství | cena celkem
výústění 1x HDPE na sloup DP (vybourání rýhy v základu, pancéřová chránička, zatažení UV odolné HDPE, utěsnění, dobetonování základu) | ks |  |  | 0
výústění dalšího HDPE na sloup DP (pancéřová chránička, zatažení UV odolné HDPE) | ks |  |  | 0
MONTÁŽ NÁZEV ČINNOSTI | množ. jednotka |  | množství | cena celkem
Svařování a ukončení OK
ukončení optického vlákna - svár v OR do 100 svárů | ks |  |  | 0
ukončení optického vlákna - svár v OR nad 100 svárů | ks |  |  | 0
svár optického vlákna v OS do 100 svárů | ks | 448.5 | 6 | 2691
svár optického vlákna v OS nad 100 svárů | ks |  |  | 0
Měření OK
komplexní měření (PM + OTDR), 1300nm, 1550nm - pro vyhodnocení včetně vypracování měřících protokolů | vl. | 552 | 2 | 1104
ODF
instalace optického rozvaděče ODF/ do2 vl. | ks |  |  | 0
instalace optického rozvaděče ODF/ do 6 vl. | ks |  |  | 0
montáž OR - nástěnný | ks |  |  | 0
montážní práce v rozvaděči ODF/ do2 vl. | ks | 966 | 1 | 966
montážní práce v rozvaděči ODF/ do 6 vl. | ks |  |  | 0
montáž OR - nástěnný | ks |  |  | 0
příprava optického kabelu pro montáž do ODF ( OS ) | ks |  |  | 0
OS
zavěšení OS do objektu, kolektoru a na sloup DP | ks |  |  | 0
sestavení optické spojky | ks |  |  | 0
práce se stávající optickou spojkou | ks |  |  | 0
práce se stávající optickou spojkou - umístěná na slopu DP | ks | 2553 | 1 | 2553
Práce s HDPE, LSPE trubkami a OK
Práce se závěsným OK
Instalace koncového závěsu pro uchycení OK na sloup (včetně montážní plošiny) | ks | 1035 | 4 | 4140
Instalace průběžného závěsu pro uchycení OK na sloup (včetně montážní plošiny) | ks |  |  | 0
Instalace průběžného závěsu pro uchycení OK na převěs (včetně montážní plošiny) | ks |  |  | 0
Instalace průběžného závěsu pro uchycení OK na ráhno (včetně montážní plošiny) | ks |  |  | 0
Instalace ochranné spirály na kabel (včetně montážní plošiny) | ks |  |  | 0
Instalace izolačního lana Parafil (včetně montážní plošiny) | m |  |  | 0
Instalace koncového závěsu pro uchycení izolačního lana Parafil na sloup (včetně montážní plošiny) | ks |  |  | 0
Instalace lanové svorky (včetně montážní plošiny) | ks | 621 | 4 | 2484
Práce s optickým kabelem
nstalace trasy závěsného optického kabelu (včetně montážní plošiny) | m | 48.3 | 35 | 1690.5
Instalace rezervy optického kabelu (včetně montážní plošiny) | m | 6.9 | 20 | 138
Příprava optického kabelu pro montáž do optické spojky (včetně montážní plošiny) | ks | 483 | 1 | 483
Práce s pomocnými konstrukcemi
Instalace konzoly pro prostorové vychýlení trasy (včetně montážní plošiny) | ks |  |  | 0
Instalace konzoly pro prostorové vychýlení trasy na sloup s elektrovybavením DPmP (včetně montážní plošiny) | ks |  |  | 0
Instalace konzoly na těleso mostu (včetně montážní plošiny) | ks |  |  | 0
Instalace konzoly na teplovodní lávku (včetně montážní plošiny) | ks |  |  | 0
Instalace kříže pro rezervu optického kabelu na sloup (včetně montážní plošiny) | ks |  |  | 0
Instalace nosné konzoly optické spojky na sloup (včetně montážní plošiny) | ks |  |  | 0
Ostatní práce
Drobné montážní práce - cena dle dohody | ks | 690 | 1 | 690
vypracování dokumentace skut. provedení pro trasu do 500 m | ks | 3737.5 | 1 | 3737.5
vypracování dokumentace skut. provedení pro trasu nad 500 m - cena dle dohody | ks |  |  | 0
doprava na místo instalace ( montáže ) | km | 15.18 | 30 | 455.4
Materiál | množ. jednotka |  | množství | cena celkem
Optické spojky
FIST-GCO2-RSK-LTS sada těsnění kruhového vstupu optické spojky FIST-GCO2 pro kabel 5 - 30 mm | ks | 452.595 | 1 | 452.595
Optický kabel
ZOK 12f | m | 46.345 | 65 | 3012.425
Ostatní materiál
Koncový závěs pro ZOK 12f | ks | 156.975 | 4 | 627.9
SKŘÍŇ SYTDAT_02 vybavená, bez technologie | ks | 7299 | 1 | 7299
montáž datového boxu vč. mont. plošiny | ks | 7150 | 1 | 7150
technologie a vybavení do boxů
průmyslový switch 2x SFP 8x RJ 45 | ks | 24900 | 1 | 24900
opt kazeta s příslušenstvím | ks | 260 | 1 | 260
pigtail LC PC | ks | 70.2 | 2 | 140.4
SFP modul WDM 1310/1550 | ks | 1326 | 2 | 2652
Drobný montážní materiál | ks | 747.5 | 1 | 747.5
Celkem |  |  |  | 68374.22
|  | Součet |  | 68374.22
Dohled návrh koordinace engeenring |  | 5% |  | 3418.711
|  | Total |  | 71792.931

## D.2.3.19_D, 50_MP.04_TN
D.2.3.19_D, 50_MP.04_VÝKAZ VÝMĚR_TRAKČNÍ NAPÁJENÍ | Bělehradská x kosmonautů
x
x
Název | Jednotka | Množství | Jednotková cena | celková cena
Kamera 19_D, 50_MP
svorka trolejová napájecí pro trolejbus | ks | 2 | 317 | 634
svodič přepětí pro venkovní prostředí se závěsem na lano a spřipojovacími kabely | ks | 1 | 4970 | 4970
kabel CGAU 1x6mm2 | m | 30 | 28 | 840
pásek vázací | ks | 60 | 1 | 60
pásek nerezový 19x1mm | ks | 2 | 40 | 80
spona k nerezovému pásku | ks | 2 | 34 | 68
rozvaděč s odpojovačem | ks | 1 | 7000 | 7000
montážní vůz s izolační plošinou (doprava) | kpl | 1 | 2140 | 2140
montáž (montáž vč. zdroje) | hod | 8 | 460 | 3680
nátěr části sloupu | kpl | 1 | 1420 | 1420
revize RT (pro trakční vedení, odpojovač a zdroj z napájení trakčního vedení) | ks | 1 | 10560 | 10560
Posun reklamních tabulí | kpl | 1 | 1000 | 1000
dozor při montáži a zprovožnění kamery | kpl | 1 | 1420 | 1420
celkem |  |  |  | 33872

## D.2.3.20_D_REKAPITULACE
D.2.3.20_D_VÝKAZ VÝMĚR - KAMERA 20_D
KRUHOVÝ OBJEZD KAUFLAND
KAMEROVÝ SYSTÉM MĚSTA PARDUBICE
Poř.č. | Název | Celkem
Kamera 20_D
1 | D.2.3.20_D.01_KAMERA 20_D | 0
2 | D.2.3.20_D.02_DPMP - datové připojení/kompletní dodávka DPMP, není součástí výběrového řízení, ale je součástí cenové nabídky | 72071.2598
3 | D.2.3.20_D.03_DPMP - napájení z trakce/kompletní dodávka DPMP, není součástí výběrového řízení, ale je součástí cenové nabídky | 33872
CELKEM BEZ DPH |  | 105943.2598

## D.2.3.20_D.01_KAMERA
D.2.3.20_D.01_VÝKAZ VÝMĚR - KAMERA 20_D
KRUHOVÝ OBJEZD KAUFLAND
Kamerový systém města Pardubice
Poř.č. | Název | Jedn. | Množ. | Výkaz výměr | JC mat. | CC mat. | JC mont. | CC mont. | Celkem
| Kamera 20_D | [8 empty] | 19.6 | 1.3
1 | Kamera PTZ2 DOME, včetně držáku a krytu | ks | 1 | Viz prův.zpráva B.2.7. |  | 0 |  | 0 | 0
2 | Typizovaný pozinkovaný výložník FeZn na trakční sloupové provedení do pr. 300 mm | ks | 1 | Viz tech.zpráva D.2.1.20_D |  | 0 |  | 0 | 0
3 | Rozvaděč se zdrojem pro napájení z trakčního vedení vst.nap. 600 V DC (100W) | ks | 1 | Viz tech.zpráva D.2.1.20_D |  | 0 |  | 0 | 0
4 | Rozvaděč s pomocnými zdroji a svorkovnicemi | ks | 1 | Viz tech.zpráva D.2.1.20_D |  | 0 |  | 0 | 0
5 | Patchcord CAT5 - 2,5 metry | ks | 1 | Viz výkres D.2.2.20_D |  | 0 |  | 0 | 0
6 | Kabel pryžový H05RR-F 3x1,5 (např. CGSG 3Gx1,5) | m | 6 | Viz výkres D.2.2.20_D |  | 0 |  | 0 | 0
7 | Ohebná chránička ø 20 mm UV stabilní | m | 5 | Viz výkres D.2.2.20_D |  | 0 |  | 0 | 0
8 | Spojovací a ostatní materiál | ks | 1 | Viz výkres D.2.2.20_D |  | 0 |  | 0 | 0
9 | Konfigurace kamer | hod | 3 | Viz prův.zpráva B.2.7. |  | 0 |  | 0 | 0
10 | Montážní-výrobní dokumentace | ks | 1 | Viz tech.zpráva D.2.1.20_D |  | 0 |  | 0 | 0
11 | Dokumentace skutečného stavu | ks | 1 | Viz tech.zpráva D.2.1.20_D |  | 0 |  | 0 | 0
12 | Doprava | ks | 1 | Viz tech.zpráva D.2.1.20_D |  | 0 |  | 0 | 0
Celkem bez DPH | [5 empty] | 0 |  | 0 | 0

## D.2.3.20_D.02_DP
D.2.3.20_D.02_VÝKAZ VÝMĚR_DATOVÉ PŘIPOJENÍ | KO Kaufland
Dodavatel: DPMP |  |  | x
x
ZEMNÍ A STAVEBNÍ PRÁCE | množ. jednotka | cena | množství | cena celkem
výústění 1x HDPE na sloup DP (vybourání rýhy v základu, pancéřová chránička, zatažení UV odolné HDPE, utěsnění, dobetonování základu) | ks |  |  | 0
výústění dalšího HDPE na sloup DP (pancéřová chránička, zatažení UV odolné HDPE) | ks |  |  | 0
MONTÁŽ NÁZEV ČINNOSTI | množ. jednotka |  | množství | cena celkem
Svařování a ukončení OK
ukončení optického vlákna - svár v OR do 100 svárů | ks |  |  | 0
ukončení optického vlákna - svár v OR nad 100 svárů | ks |  |  | 0
svár optického vlákna v OS do 100 svárů | ks | 448.5 | 6 | 2691
svár optického vlákna v OS nad 100 svárů | ks |  |  | 0
Měření OK
komplexní měření (PM + OTDR), 1300nm, 1550nm - pro vyhodnocení včetně vypracování měřících protokolů | vl. | 552 | 2 | 1104
ODF
instalace optického rozvaděče ODF/ do2 vl. | ks |  |  | 0
instalace optického rozvaděče ODF/ do 6 vl. | ks |  |  | 0
montáž OR - nástěnný | ks |  |  | 0
montážní práce v rozvaděči ODF/ do2 vl. | ks | 966 | 1 | 966
montážní práce v rozvaděči ODF/ do 6 vl. | ks |  |  | 0
montáž OR - nástěnný | ks |  |  | 0
příprava optického kabelu pro montáž do ODF ( OS ) | ks | 303.6 | 1 | 303.6
OS
zavěšení OS do objektu, kolektoru a na sloup DP | ks |  |  | 0
sestavení optické spojky | ks |  |  | 0
práce se stávající optickou spojkou | ks |  |  | 0
práce se stávající optickou spojkou - umístěná na slopu DP | ks | 2553 | 1 | 2553
Práce s HDPE, LSPE trubkami a OK
Práce se závěsným OK
Instalace koncového závěsu pro uchycení OK na sloup (včetně montážní plošiny) | ks | 1035 | 4 | 4140
Instalace průběžného závěsu pro uchycení OK na sloup (včetně montážní plošiny) | ks |  |  | 0
Instalace průběžného závěsu pro uchycení OK na převěs (včetně montážní plošiny) | ks |  |  | 0
Instalace průběžného závěsu pro uchycení OK na ráhno (včetně montážní plošiny) | ks |  |  | 0
Instalace ochranné spirály na kabel (včetně montážní plošiny) | ks |  |  | 0
Instalace izolačního lana Parafil (včetně montážní plošiny) | m |  |  | 0
Instalace koncového závěsu pro uchycení izolačního lana Parafil na sloup (včetně montážní plošiny) | ks |  |  | 0
Instalace lanové svorky (včetně montážní plošiny) | ks | 621 | 4 | 2484
Práce s optickým kabelem | x
nstalace trasy závěsného optického kabelu (včetně montážní plošiny) | m | 48.3 | 39 | 1883.7
Instalace rezervy optického kabelu (včetně montážní plošiny) | m | 6.9 | 20 | 138
Příprava optického kabelu pro montáž do optické spojky (včetně montážní plošiny) | ks | 483 | 1 | 483
Práce s pomocnými konstrukcemi
Instalace konzoly pro prostorové vychýlení trasy (včetně montážní plošiny) | ks |  |  | 0
Instalace konzoly pro prostorové vychýlení trasy na sloup s elektrovybavením DPmP (včetně montážní plošiny) | ks |  |  | 0
Instalace konzoly na těleso mostu (včetně montážní plošiny) | ks |  |  | 0
Instalace konzoly na teplovodní lávku (včetně montážní plošiny) | ks |  |  | 0
Instalace kříže pro rezervu optického kabelu na sloup (včetně montážní plošiny) | ks |  |  | 0
Instalace nosné konzoly optické spojky na sloup (včetně montážní plošiny) | ks |  |  | 0
Ostatní práce
Drobné montážní práce - cena dle dohody | ks | 690 | 1 | 690
vypracování dokumentace skut. provedení pro trasu do 500 m | ks | 3737.5 | 1 | 3737.5
vypracování dokumentace skut. provedení pro trasu nad 500 m - cena dle dohody | ks |  |  | 0
doprava na místo instalace ( montáže ) | km | 15.18 | 30 | 455.4
Materiál | množ. jednotka |  | množství | cena celkem
Optické spojky
FIST-GCO2-RSK-LTS sada těsnění kruhového vstupu optické spojky FIST-GCO2 pro kabel 5 - 30 mm | ks | 452.595 | 1 | 452.595
Optický kabel
ZOK 12f | m | 46.345 | 60 | 2780.7
Ostatní materiál
Koncový závěs pro ZOK 12f | ks | 156.975 | 4 | 627.9
SKŘÍŇ SYTDAT_02 vybavená, bez technologie | ks | 7299 | 1 | 7299
montáž datového boxu vč. mont. plošiny | ks | 7150 | 1 | 7150
technologie a vybavení do boxů
průmyslový switch 2x SFP 8x RJ 45 | ks | 24900 | 1 | 24900
opt kazeta s příslušenstvím | ks | 260 | 1 | 260
pigtail LC PC | ks | 70.2 | 2 | 140.4
SFP modul WDM 1310/1550 | ks | 1326 | 2 | 2652
Drobný montážní materiál | ks | 747.5 | 1 | 747.5
Celkem |  |  |  | 68639.295
|  | Součet |  | 68639.295
Dohled návrh koordinace engeenring |  | 5% |  | 3431.9648
|  | Total |  | 72071.2598

## D.2.3.20_D.03_TN
D.2.3.20_D.03_VÝKAZ VÝMĚR_TRAKČNÍ NAPÁJENÍ | KO Kaufland
Dodavatel: DPMP |  |  | x
x
Název | Jednotka | Množství | Jednotková cena | celková cena
Kamera 20_D
svorka trolejová napájecí pro trolejbus | ks | 2 | 317 | 634
svodič přepětí pro venkovní prostředí se závěsem na lano a spřipojovacími kabely | ks | 1 | 4970 | 4970
kabel CGAU 1x6mm2 | m | 30 | 28 | 840
pásek vázací | ks | 60 | 1 | 60
pásek nerezový 19x1mm | ks | 2 | 40 | 80
spona k nerezovému pásku | ks | 2 | 34 | 68
rozvaděč s odpojovačem | ks | 1 | 7000 | 7000
montážní vůz s izolační plošinou (doprava) | kpl | 1 | 2140 | 2140
montáž (montáž vč. zdroje) | hod | 8 | 460 | 3680
nátěr části sloupu | kpl | 1 | 1420 | 1420
revize RT (pro trakční vedení, odpojovač a zdroj z napájení trakčního vedení) | ks | 1 | 10560 | 10560
Posun reklamních tabulí | kpl | 1 | 1000 | 1000
dozor při montáži a zprovožnění kamery | kpl | 1 | 1420 | 1420
celkem |  |  |  | 33872

## D.2.3.21_D_REKAPITULACE
D.2.3.21_D_VÝKAZ VÝMĚR - KAMERA 21_D
ULICE CHRUDIMSKÁ - POD BŘÍZKAMI
KAMEROVÝ SYSTÉM MĚSTA PARDUBICE
Poř.č. | Název | Celkem
Kamera 21_D
1 | D.2.3.21_D.01_KAMERA 21_D | 0
2 | D.2.3.21_D.02_DPMP - datové připojení/kompletní dodávka DPMP, není součástí výběrového řízení, ale je součástí cenové nabídky | 67320.9548
3 | D.2.3.21_D.03_DPMP - napájení z trakce/kompletní dodávka DPMP, není součástí výběrového řízení, ale je součástí cenové nabídky | 33872
CELKEM BEZ DPH |  | 101192.9548

## D.2.3.21_D.01_KAMERA
D.2.3.21_D.01_VÝKAZ VÝMĚR - KAMERA 21_D
KŘIŽOVATKA CHRUDIMSKÁ - POD BŘÍZKAMI
Kamerový systém města Pardubice
Poř.č | Název | Jedn. | Množ. | Výkaz výměr | JC mat. | CC mat. | JC mont. | CC mont. | Celkem
| Kamera 21_D | [8 empty] | 19.6 | 1.3
1 | Kamera PTZ2 DOME, včetně držáku a krytu | ks | 1 | Viz prův.zpráva B.2.7. |  | 0 |  | 0 | 0
2 | Typizovaný pozinkovaný výložník FeZn na trakční sloupové provedení do pr. 300 mm | ks | 1 | Viz tech.zpráva D.2.1.21_D |  | 0 |  | 0 | 0
3 | Rozvaděč se zdrojem pro napájení z trakčního vedení vst.nap. 600 V DC (100W) | ks | 1 | Viz tech.zpráva D.2.1.21_D |  | 0 |  | 0 | 0
4 | Rozvaděč s pomocnými zdroji a svorkovnicemi | ks | 1 | Viz tech.zpráva D.2.1.21_D |  | 0 |  | 0 | 0
5 | Patchcord CAT5 - 2,5 metry | ks | 1 | Viz výkres D.2.2.21_D |  | 0 |  | 0 | 0
6 | Kabel pryžový H05RR-F 3x1,5 (např. CGSG 3Gx1,5) | m | 6 | Viz výkres D.2.2.21_D |  | 0 |  | 0 | 0
7 | Ohebná chránička ø 20 mm UV stabilní | m | 5 | Viz výkres D.2.2.21_D |  | 0 |  | 0 | 0
8 | Spojovací a ostatní materiál | ks | 1 | Viz výkres D.2.2.21_D |  | 0 |  | 0 | 0
9 | Konfigurace kamer | hod | 3 | Viz prův.zpráva B.2.7. |  | 0 |  | 0 | 0
10 | Montážní-výrobní dokumentace | ks | 1 | Viz tech.zpráva D.2.1.21_D |  | 0 |  | 0 | 0
11 | Dokumentace skutečného stavu | ks | 1 | Viz tech.zpráva D.2.1.21_D |  | 0 |  | 0 | 0
12 | Doprava | ks | 1 | Viz tech.zpráva D.2.1.21_D |  | 0 |  | 0 | 0
Celkem bez DPH | [5 empty] | 0 |  | 0 | 0

## D.2.3.21_D.02_DP
D.2.3.21_D.02_VÝKAZ VÝMĚR_DATOVÉ PŘIPOJENÍ | Chrudimská x Pod Břízkami
Dodavatel: DPMP |  |  | x
ZEMNÍ A STAVEBNÍ PRÁCE | množ. jednotka | cena | množství | cena celkem
MONTÁŽ NÁZEV ČINNOSTI | množ. jednotka |  | množství | cena celkem
výústění 1x HDPE na sloup DP (vybourání rýhy v základu, pancéřová chránička, zatažení UV odolné HDPE, utěsnění, dobetonování základu) | ks |  |  | 0
výústění dalšího HDPE na sloup DP (pancéřová chránička, zatažení UV odolné HDPE) | ks |  |  | 0
MONTÁŽ NÁZEV ČINNOSTI | množ. jednotka |  | množství | cena celkem
Svařování a ukončení OK
ukončení optického vlákna - svár v OR do 100 svárů | ks |  |  | 0
ukončení optického vlákna - svár v OR nad 100 svárů | ks |  |  | 0
svár optického vlákna v OS do 100 svárů | ks | 448.5 | 6 | 2691
svár optického vlákna v OS nad 100 svárů | ks |  |  | 0
Měření OK |  |  |  | 0
komplexní měření (PM + OTDR), 1300nm, 1550nm - pro vyhodnocení včetně vypracování měřících protokolů | vl. | 552 | 2 | 1104
ODF |  |  |  | 0
instalace optického rozvaděče ODF/ do2 vl. | ks |  |  | 0
instalace optického rozvaděče ODF/ do 6 vl. | ks |  |  | 0
montáž OR - nástěnný | ks |  |  | 0
montážní práce v rozvaděči ODF/ do2 vl. | ks | 966 | 1 | 966
montážní práce v rozvaděči ODF/ do 6 vl. | ks |  |  | 0
montáž OR - nástěnný | ks |  |  | 0
příprava optického kabelu pro montáž do ODF ( OS ) | ks | 303.6 | 1 | 303.6
OS |  |  |  | 0
zavěšení OS do objektu, kolektoru a na sloup DP | ks |  |  | 0
sestavení optické spojky | ks |  |  | 0
práce se stávající optickou spojkou | ks |  |  | 0
práce se stávající optickou spojkou - umístěná na slopu DP | ks | 2553 | 1 | 2553
Práce s HDPE, LSPE trubkami a OK |  |  |  | 0
Práce se závěsným OK |  |  |  | 0
Instalace koncového závěsu pro uchycení OK na sloup (včetně montážní plošiny) | ks | 1035 | 2 | 2070
Instalace průběžného závěsu pro uchycení OK na sloup (včetně montážní plošiny) | ks |  |  | 0
Instalace průběžného závěsu pro uchycení OK na převěs (včetně montážní plošiny) | ks |  |  | 0
Instalace průběžného závěsu pro uchycení OK na ráhno (včetně montážní plošiny) | ks |  |  | 0
Instalace ochranné spirály na kabel (včetně montážní plošiny) | ks |  |  | 0
Instalace izolačního lana Parafil (včetně montážní plošiny) | m |  |  | 0
Instalace koncového závěsu pro uchycení izolačního lana Parafil na sloup (včetně montážní plošiny) | ks |  |  | 0
Instalace lanové svorky (včetně montážní plošiny) | ks | 621 | 2 | 1242
Práce s optickým kabelem |  |  |  | 0
nstalace trasy závěsného optického kabelu (včetně montážní plošiny) | m | 48.3 | 30 | 1449
Instalace rezervy optického kabelu (včetně montážní plošiny) | m | 6.9 | 20 | 138
Příprava optického kabelu pro montáž do optické spojky (včetně montážní plošiny) | ks | 483 | 1 | 483
Práce s pomocnými konstrukcemi |  |  |  | 0
Instalace konzoly pro prostorové vychýlení trasy (včetně montážní plošiny) | ks |  |  | 0
Instalace konzoly pro prostorové vychýlení trasy na sloup s elektrovybavením DPmP (včetně montážní plošiny) | ks |  |  | 0
Instalace konzoly na těleso mostu (včetně montážní plošiny) | ks |  |  | 0
Instalace konzoly na teplovodní lávku (včetně montážní plošiny) | ks |  |  | 0
Instalace kříže pro rezervu optického kabelu na sloup (včetně montážní plošiny) | ks |  |  | 0
Instalace nosné konzoly optické spojky na sloup (včetně montážní plošiny) | ks |  |  | 0
Ostatní práce |  |  |  | 0
Drobné montážní práce - cena dle dohody | ks | 690 | 1 | 690
vypracování dokumentace skut. provedení pro trasu do 500 m | ks | 3737.5 | 1 | 3737.5
vypracování dokumentace skut. provedení pro trasu nad 500 m - cena dle dohody | ks |  |  | 0
doprava na místo instalace ( montáže ) | km | 15.18 | 30 | 455.4
Materiál | množ. jednotka |  | množství | cena celkem
Optické spojky
DOME 72 vl. ( optická spojka ) | ks |  |  | 0
0
FIST - GCO2 - BC6 NN optická spojka malá, prázdná, bez kazet, bez těsnění prostupů | ks |  |  | 0
FIST - GCO2 - BC NN optická spojka malá se dvěma oválnými porty, prázdná, bez kazet a těsnění prostupů (2 oval/8 round |  |  |  | 0
FIST-GCO2-BD6-NN optická spojka střední, prázdná, bez kazet, bez těsnění prostupů |  |  |  | 0
FIST-GCO2-BD16-NN optická spojka střední s 16 kruhovými porty, bez kazet a těsnění |  |  |  | 0
FIST-SOSA2-4SE-S optická kazeta max 4x12 svárů pro teplem smrštitelné ochrany svárů |  |  |  | 0
FIST-GCO2-OSK-LTS sada těsnění oválného vstupu optické spojky FIST-GCO2 pro 2 kabely 12 - 25 mm |  |  |  | 0
FIST-GCO2-RSK-LTS sada těsnění kruhového vstupu optické spojky FIST-GCO2 pro kabel 5 - 30 mm | ks | 452.595 | 1 | 452.595
FIST-RSKG-4 gelová průchodka kruhového portu spojky FIST-GCO2 pro 4 kabely prům. 4 - 7 mm | ks |  |  | 0
FIST-RSKG-1 - 8 gelová průchodka kruhového portu spojky FIST-GCO2 pro -1 - 8 kabelů | ks |  |  | 0
FIST-RSKG-1 - 8 gelová průchodka kruhového portu spojky FIST-GCO2 pro -1 - 8 kabelů | ks |  |  | 0
0
Optický kabel |  |  |  | 0
ZOK 12f | m | 46.345 | 50 | 2317.25
Ostatní materiál |  |  |  | 0
Koncový závěs pro ZOK 12f | ks | 156.975 | 2 | 313.95
SKŘÍŇ SYTDAT_02 vybavená, bez technologie | ks | 7299 | 1 | 7299
montáž datového boxu vč. mont. plošiny | ks | 7150 | 1 | 7150
technologie a vybavení do boxů |  |  |  | 0
průmyslový switch 2x SFP 8x RJ 45 | ks | 24900 | 1 | 24900
opt kazeta s příslušenstvím | ks | 260 | 1 | 260
pigtail LC PC | ks | 70.2 | 2 | 140.4
SFP modul WDM 1310/1550 | ks | 1326 | 2 | 2652
Drobný montážní materiál | ks | 747.5 | 1 | 747.5
Celkem
|  | Součet |  | 64115.195
Dohled návrh koordinace engeenring |  | 5% |  | 3205.7598
|  | Total |  | 67320.9548

## D.2.3.21_D.03_TN
D.2.3.21_D.03_VÝKAZ VÝMĚR_TRAKČNÍ NAPÁJENÍ | Chrudimská x Pod Břízkami
Dodavatel: DPMP |  |  | x
Název | Jednotka | Množství | Jednotková cena | celková cena
Kamera 21_D
svorka trolejová napájecí pro trolejbus | ks | 2 | 317 | 634
svodič přepětí pro venkovní prostředí se závěsem na lano a spřipojovacími kabely | ks | 1 | 4970 | 4970
kabel CGAU 1x6mm2 | m | 30 | 28 | 840
pásek vázací | ks | 60 | 1 | 60
pásek nerezový 19x1mm | ks | 2 | 40 | 80
spona k nerezovému pásku | ks | 2 | 34 | 68
rozvaděč s odpojovačem | ks | 1 | 7000 | 7000
montážní vůz s izolační plošinou (doprava) | kpl | 1 | 2140 | 2140
montáž (montáž vč. zdroje) | hod | 8 | 460 | 3680
nátěr části sloupu | kpl | 1 | 1420 | 1420
revize RT (pro trakční vedení, odpojovač a zdroj z napájení trakčního vedení) | ks | 1 | 10560 | 10560
Posun reklamních tabulí | kpl | 1 | 1000 | 1000
dozor při montáži a zprovožnění kamery | kpl | 1 | 1420 | 1420
celkem |  |  |  | 33872

## D.2.3.22_MP,24_MP
D.2.3.22_MP,24_MP_VÝKAZ VÝMĚR - KAMERA 22, 24_MP
EVROPSKÝ SPOLKOVÝ DŮM, PERNŠTÝNSKÉ NÁMĚSTÍ 55
Kamerový systém města Pardubice
Poř.č. | Název | Jedn. | Množ. | Výkaz výměr | JC mat. | CC mat. | JC mont. | CC mont. | Celkem
| Kamera 22, 24_MP | [8 empty] | 19.6 | 1.3
1 | Kamera PTZ 1 dome, včetně držáku a krytu | ks | 1 | Viz prův.zpráva B.2.7. |  | 0 |  | 0 | 0
2 | Kamera pevná, včetně adapteru,držáku a krytu | ks | 1 | Viz prův.zpráva B.2.7. |  | 0 |  | 0 | 0
3 | Výložník FeZn (vč.statického výpočtu a dimenze) nástěnný na dvě kamery | ks | 1 | Viz tech.zpráva D.2.1.22_MP |  | 0 |  | 0 | 0
Úprava rozvaděče R3 ,doplnění
4 | Elektroměr 1-fázový, 230V, na DIN lištu | ks | 1 | Viz výkres D.2.2.22_MP.02 list 2 |  | 0 |  | 0 | 0
5 | Jistič 16A/B/1 | ks | 1 | Viz výkres D.2.2.22_MP.02 list 2 |  | 0 |  | 0 | 0
6 | Ostatní drobný montážní materiál | ks | 1 | Viz výkres D.2.2.22_MP.02 list 2 |  | 0 |  | 0 | 0
7 | Zkoušky, popis, vydrátování | hod | 3 | Viz výkres D.2.2.22_MP.02 list 2 |  | 0 |  | 0 | 0
Rozvaděč PR
8 | Rozvodnice plastová, na povrch, IP40/20, včetně DIN lišty, PE a N můstek | ks | 1 | Viz výkres D.2.2.22_MP.02 list 3 |  | 0 |  | 0 | 0
9 | Přepěťová ochrana 3.stupně (1f+N) | ks | 1 | Viz výkres D.2.2.22_MP.02 list 3 |  | 0 |  | 0 | 0
10 | Kamerový zdroj 230V/24V/100W | ks | 2 | Viz výkres D.2.2.22_MP.02 list 3 |  | 0 |  | 0 | 0
11 | Zásuvka 230V/16A, na DIN lištu | ks | 1 | Viz výkres D.2.2.22_MP.02 list 3 |  | 0 |  | 0 | 0
12 | PoE injektor LAN | ks | 1 | Viz výkres D.2.2.22_MP.02 list 3 |  | 0 |  | 0 | 0
13 | Ostatní drobný montážní materiál | ks | 1 | Viz výkres D.2.2.22_MP.02 list 3 |  | 0 |  | 0 | 0
14 | Zkoušky, popis, vydrátování | hod | 8 | Viz výkres D.2.2.22_MP.02 list 3 |  | 0 |  | 0 | 0
Elektroinstalace
15 | Kabel silový,pevný rozvod, 3x2,5 (např. CYKY 3Jx2,5) | m | 34 | Viz výkres D.2.2.22_MP.01 |  | 0 |  | 0 | 0
16 | Kabel pryžový H05RR-F 3x1,5 (např. CGSG 3Gx1,5) | m | 6 | Viz výkres D.2.2.22_MP.01 |  | 0 |  | 0 | 0
17 | UTP cat 5e | m | 86 | Viz výkres D.2.2.22_MP.01 |  | 0 |  | 0 | 0
18 | Konektor RJ45 | ks | 6 | Viz výkres D.2.2.22_MP.01 |  | 0 |  | 0 | 0
19 | Ohebná chránička ø 20 mm UV stabilní | m | 8 | Viz výkres D.2.2.22_MP.01 |  | 0 |  | 0 | 0
20 | Šroubovice FeZn ø 10 mm, 1 m | ks | 1 | Viz výkres D.2.2.22_MP.01 |  | 0 |  | 0 | 0
21 | Chemická kotva | ks | 1 | Viz výkres D.2.2.22_MP.01 |  | 0 |  | 0 | 0
22 | Elektroinstalační lišta 40/15 | m | 36 | Viz výkres D.2.2.22_MP.01 |  | 0 |  | 0 | 0
23 | Hmoždinka | ks | 56 | Viz výkres D.2.2.22_MP.01 |  | 0 |  | 0 | 0
24 | Prostupy | ks | 3 | Viz výkres D.2.2.22_MP.01 |  | 0 |  | 0 | 0
25 | Podružný materiál | ks | 1 | Viz výkres D.2.2.22_MP.01 |  | 0 |  | 0 | 0
26 | Rozměření a rozvržení tras | hod | 4 | Viz výkres D.2.2.22_MP.01 |  | 0 |  | 0 | 0
27 | Mont/dmtž částečně SDK stropu | hod | 4 | Viz výkres D.2.2.22_MP.01 |  | 0 |  | 0 | 0
28 | Konfigurace kamer | hod | 6 | Viz prův.zpráva B.2.7. |  | 0 |  | 0 | 0
29 | Revize | ks | 1 | Viz tech.zpráva D.2.1.22_MP |  | 0 |  | 0 | 0
30 | Demontáž stávajícího kamerového systému | ks | 1 | Viz tech.zpráva D.2.1.22_MP |  | 0 |  | 0 | 0
31 | Plošina (15 m) včetně dopravy | ks | 1 | Viz tech.zpráva D.2.1.22_MP |  | 0 |  | 0 | 0
32 | Doprava | ks | 1 | Viz tech.zpráva D.2.1.22_MP |  | 0 |  | 0 | 0
33 | Montážní-výrobní dokumentace | ks | 1 | Viz tech.zpráva D.2.1.22_MP |  | 0 |  | 0 | 0
34 | Dokumentace skutečného stavu | ks | 1 | Viz tech.zpráva D.2.1.22_MP |  | 0 |  | 0 | 0
C e l k e m bez DPH | [5 empty] | 0 |  | 0 | 0

## D.2.3.23_MP
D.2.3.23_MP_VÝKAZ VÝMĚR - KAMERA 23_MP
KRAJSKÁ KNIHOVNA, PERNŠTÝNSKÉ NÁMĚSTÍ 77
Kamerový systém města Pardubice
Poř.č. | Název | Jedn. | Množ. | Výkaz výměr | JC mat. | CC mat. | JC mont. | CC mont. | Celkem
| Kamera 23_MP | [8 empty] | 19.6 | 1.3
1 | Kamera PTZ 1 dome, včetně držáku a krytu | ks | 1 | Viz prův.zpráva B.2.7. |  | 0 |  | 0 | 0
2 | WIFI zařízení včetně držáku | ks | 2 | Viz prův.zpráva B.2.7. |  | 0 |  | 0 | 0
3 | Výložník FeZn (vč.statického výpočtu a dimenze) na kameru a wifi | ks | 1 | Viz tech.zpráva D.2.1.23_MP |  | 0 |  | 0 | 0
Úprava rozvaděče R.4.1, doplnění
4 | Elektroměr 1-fázový, 230V, na DIN lištu | ks | 1 | Viz výkres D.2.2.23_MP.03 list 2 |  | 0 |  | 0 | 0
5 | Jistič 10A/B/1 | ks | 1 | Viz výkres D.2.2.23_MP.03 list 2 |  | 0 |  | 0 | 0
6 | Ostatní drobný montážní materiál | ks | 1 | Viz výkres D.2.2.23_MP.03 list 2 |  | 0 |  | 0 | 0
7 | Zkoušky, popis, vydrátování | hod | 3 | Viz výkres D.2.2.23_MP.03 list 2 |  | 0 |  | 0 | 0
Rozvaděč PR1
8 | Rozvodnice plastová, na povrch, IP40/20, včetně DIN lišty, PE a N můstek | ks | 1 | Viz výkres D.2.2.23_MP.03 list 3 |  | 0 |  | 0 | 0
9 | Přepěťová ochrana 3.stupně (1f+N) | ks | 1 | Viz výkres D.2.2.23_MP.03 list 3 |  | 0 |  | 0 | 0
10 | Kamerový zdroj 230V/24V/100W | ks | 1 | Viz výkres D.2.2.23_MP.03 list 3 |  | 0 |  | 0 | 0
11 | Zásuvka 230V/16A, na DIN lištu | ks | 1 | Viz výkres D.2.2.23_MP.03 list 3 |  | 0 |  | 0 | 0
12 | PoE injektor LAN | ks | 1 | Viz výkres D.2.2.23_MP.03 list 3 |  | 0 |  | 0 | 0
13 | Ostatní drobný montážní materiál | ks | 1 | Viz výkres D.2.2.23_MP.03 list 3 |  | 0 |  | 0 | 0
14 | Zkoušky, popis, vydrátování | hod | 8 | Viz výkres D.2.2.23_MP.03 list 3 |  | 0 |  | 0 | 0
Elektroinstalace
15 | Kabel silový,pevný rozvod, 3x2,5 (např. CYKY 3Jx2,5) | m | 48 | Viz výkres D.2.2.23_MP 01,02 |  | 0 |  | 0 | 0
16 | Kabel pryžový H05RR-F 3x1,5 (např. CGSG 3Gx1,5) | m | 6 | Viz výkres D.2.2.23_MP 01,02 |  | 0 |  | 0 | 0
17 | Patchcord cat. 5e - 5 metrů | ks | 3 | Viz výkres D.2.2.23_MP 01,02 |  | 0 |  | 0 | 0
18 | Ohebná chránička ø 20 mm UV stabilní | m | 48 | Viz výkres D.2.2.23_MP 01,02 |  | 0 |  | 0 | 0
19 | Příchytky na chráničky ø 20 mm | ks | 52 | Viz výkres D.2.2.23_MP 01,02 |  | 0 |  | 0 | 0
20 | Plastová lišta 40/15 | m | 12 | Viz výkres D.2.2.23_MP 01,02 |  | 0 |  | 0 | 0
21 | Šroubovice FeZn ø 10 mm | ks | 1 | Viz výkres D.2.2.23_MP 01,02 |  | 0 |  | 0 | 0
22 | Chemická kotva | ks | 1 | Viz výkres D.2.2.23_MP 01,02 |  | 0 |  | 0 | 0
23 | Hmoždinka | ks | 60 | Viz výkres D.2.2.23_MP 01,02 |  | 0 |  | 0 | 0
24 | Prostupy | ks | 2 | Viz výkres D.2.2.23_MP 01,02 |  | 0 |  | 0 | 0
25 | Prostupy střechou včetně utěsnění | ks | 1 | Viz výkres D.2.2.23_MP 01,02 |  | 0 |  | 0 | 0
26 | Podružný materiál | ks | 1 | Viz výkres D.2.2.23_MP 01,02 |  | 0 |  | 0 | 0
27 | Rozměření a rozvržení tras | hod | 4 | Viz výkres D.2.2.23_MP 01,02 |  | 0 |  | 0 | 0
28 | Mont/dmtž částečně rozebíratelného stropu | hod | 8 | Viz výkres D.2.2.23_MP 01,02 |  | 0 |  | 0 | 0
29 | Konfigurace kamer | hod | 5 | Viz prův.zpráva B.2.7. |  | 0 |  | 0 | 0
30 | Revize | ks | 1 | Viz tech.zpráva D.2.1.23_MP |  | 0 |  | 0 | 0
31 | Plošina (20 m) včetně dopravy | ks | 1 | Viz tech.zpráva D.2.1.23_MP |  | 0 |  | 0 | 0
32 | Úprava střešní krytina | hod | 4 | Viz tech.zpráva D.2.1.23_MP |  | 0 |  | 0 | 0
33 | Doprava | ks | 1 | Viz tech.zpráva D.2.1.23_MP |  | 0 |  | 0 | 0
34 | Montážní-výrobní dokumentace | ks | 1 | Viz tech.zpráva D.2.1.23_MP |  | 0 |  | 0 | 0
35 | Dokumentace skutečného stavu | ks | 1 | Viz tech.zpráva D.2.1.23_MP |  | 0 |  | 0 | 0
C e l k e m bez DPH | [5 empty] | 0 |  | 0 | 0

## D.2.3.28_MP
D.2.3.28_MP_VÝKAZ VÝMĚR - KAMERA 28_MP
T-STRING, MASARYKOVO NÁM.1484
Kamerový systém města Pardubice
Poř.č. | Název | Jedn. | Množ. | Výkaz výměr | JC mat. | CC mat. | JC mont. | CC mont. | Celkem
| Kamera 28_MP | [8 empty] | 19.6 | 1.3
1 | Kamera PTZ 1, dome, včetně držáku a krytu | ks | 1 | Viz prův.zpráva B.2.7. |  | 0 |  | 0 | 0
2 | Výložník FeZn (vč.statického výpočtu a dimenze) do atiky z vnitřní strany | ks | 1 | Viz tech.zpráva D.2.1.28_MP |  | 0 |  | 0 | 0
Rozvaděč RZp
3 | Rozvodnice plastová, na povrch, IP40 | ks | 1 | Viz výkres D.2.2.28_MP.02 list 4 |  | 0 |  | 0 | 0
4 | Přepěťová ochrana na rozhraní LPZ0 a LPZ1 pro ethernet cat 6 s PoE | ks | 1 | Viz výkres D.2.2.28_MP.02 list 4 |  | 0 |  | 0 | 0
5 | Ostatní drobný montážní materiál | ks | 1 | Viz výkres D.2.2.28_MP.02 list 4 |  | 0 |  | 0 | 0
6 | Zkoušky, popis, vydrátování | hod | 2 | Viz výkres D.2.2.28_MP.02 list 4 |  | 0 |  | 0 | 0
Úprava rozvaděče R, doplnění
7 | Přepěťová ochrana 1. a 2.stupně (1f+N) | ks | 1 | Viz výkres D.2.2.28_MP.02 list 2 |  | 0 |  | 0 | 0
8 | Elektroměr 1-fázový, 230V, na DIN lištu | ks | 1 | Viz výkres D.2.2.28_MP.02 list 2 |  | 0 |  | 0 | 0
9 | Jistič 10A/B/1 | ks | 1 | Viz výkres D.2.2.28_MP.02 list 2 |  | 0 |  | 0 | 0
10 | Ostatní drobný montážní materiál | ks | 1 | Viz výkres D.2.2.28_MP.02 list 2 |  | 0 |  | 0 | 0
11 | Zkoušky, popis, vydrátování | hod | 8 | Viz výkres D.2.2.28_MP.02 list 2 |  | 0 |  | 0 | 0
Rozvaděč PR
12 | Rozvodnice plastová, na povrch, min IP54, včetně DIN lišty, PE a N můstek | ks | 1 | Viz výkres D.2.2.28_MP.02 list 3 |  | 0 |  | 0 | 0
13 | Přepěťová ochrana 3.stupně (1f+N) | ks | 1 | Viz výkres D.2.2.28_MP.02 list 3 |  | 0 |  | 0 | 0
14 | Kamerový zdroj 230V/24V/100W | ks | 1 | Viz výkres D.2.2.28_MP.02 list 3 |  | 0 |  | 0 | 0
15 | Ostatní drobný montážní materiál | ks | 1 | Viz výkres D.2.2.28_MP.02 list 3 |  | 0 |  | 0 | 0
16 | Zkoušky, popis, vydrátování | hod | 5 | Viz výkres D.2.2.28_MP.02 list 3 |  | 0 |  | 0 | 0
Elektroinstalace
17 | Kabel silový,pevný rozvod, 3x2,5 (např. CYKY 3Jx2,5) | m | 72 | Viz výkres D.2.2.28_MP.01 |  | 0 |  | 0 | 0
18 | Kabel pryžový H05RR-F 3x1,5 (např. CGSG 3Gx1,5) | m | 8 | Viz výkres D.2.2.28_MP.01 |  | 0 |  | 0 | 0
19 | Ohebný vodič H07V-K 4mm2 zž (např. CYA 4mm2 ZŽ) | ks | 3 | Viz výkres D.2.2.28_MP.01 |  | 0 |  | 0 | 0
20 | Patchcord cat. 5e - 10 metrů | ks | 1 | Viz výkres D.2.2.28_MP.01 |  | 0 |  | 0 | 0
21 | UTP cat 5e (outdoor) | m | 75 | Viz výkres D.2.2.28_MP.01 |  | 0 |  | 0 | 0
22 | Konektor RJ45 | ks | 2 | Viz výkres D.2.2.28_MP.01 |  | 0 |  | 0 | 0
23 | Tuhá chránička ø 20 mm UV stabilní | m | 140 | Viz výkres D.2.2.28_MP.01 |  | 0 |  | 0 | 0
24 | Ohebná chránička ø 20 mm UV stabilní | m | 24 | Viz výkres D.2.2.28_MP.01 |  | 0 |  | 0 | 0
25 | Příchytky na chráničky ø 20 mm | ks | 200 | Viz výkres D.2.2.28_MP.01 |  | 0 |  | 0 | 0
26 | Šroubovice FeZn ø 10 mm, 1 m | ks | 1 | Viz výkres D.2.2.28_MP.01 |  | 0 |  | 0 | 0
27 | Chemická kotva | ks | 1 | Viz výkres D.2.2.28_MP.01 |  | 0 |  | 0 | 0
28 | Elektroinstalační lišta 40/15 | m | 6 | Viz výkres D.2.2.28_MP.01 |  | 0 |  | 0 | 0
29 | Hmoždinka | ks | 220 | Viz výkres D.2.2.28_MP.01 |  | 0 |  | 0 | 0
30 | Prostupy | ks | 1 | Viz výkres D.2.2.28_MP.01 |  | 0 |  | 0 | 0
31 | Podružný materiál | ks | 1 | Viz výkres D.2.2.28_MP.01 |  | 0 |  | 0 | 0
32 | Rozměření a rozvržení tras | hod | 4 | Viz výkres D.2.2.28_MP.01 |  | 0 |  | 0 | 0
33 | Konfigurace kamer | hod | 4 | Viz prův.zpráva B.2.7. |  | 0 |  | 0 | 0
34 | Revize | ks | 1 | Viz tech.zpráva D.2.1.28_MP |  | 0 |  | 0 | 0
35 | Demontáž stávajícího kamerového systému | ks | 1 | Viz tech.zpráva D.2.1.28_MP |  | 0 |  | 0 | 0
36 | Úprava střešní krytina | hod | 1.5 | Viz tech.zpráva D.2.1.28_MP |  | 0 |  | 0 | 0
37 | Doprava | ks | 1 | Viz tech.zpráva D.2.1.28_MP |  | 0 |  | 0 | 0
38 | Montážní-výrobní dokumentace | ks | 1 | Viz tech.zpráva D.2.1.28_MP |  | 0 |  | 0 | 0
39 | Dokumentace skutečného stavu | ks | 1 | Viz tech.zpráva D.2.1.28_MP |  | 0 |  | 0 | 0
C e l k e m bez DPH | [5 empty] | 0 |  | 0 | 0

## D.2.3.29_MP,30_MP
D.2.3.29_MP_VÝKAZ VÝMĚR - KAMERA 29_MP, 30_MP
ČEZ ARÉNA
Kamerový systém města Pardubice
Poř.č | Název | Jedn. | Množ. | Výkaz výměr | JC mat. | CC mat. | JC mont. | CC mont. | Celkem
| Kamera 29_MP, 30_MP | [8 empty] | 19.6 | 1.3
1 | Kamera PTZ 1 dome, včetně držáku a krytu | ks | 2 | Viz prův.zpráva B.2.7. |  | 0 |  | 0 | 0
2 | Výložník FeZn (vč.statického výpočtu a dimenze) na plochou střechu | ks | 1 | Viz tech.zpráva D.2.1.29_MP |  | 0 |  | 0 | 0
3 | Výložník FeZn (vč.statického výpočtu a dimenze) do atiky z vnitřní strany | ks | 1 | Viz tech.zpráva D.2.1.29_MP |  | 0 |  | 0 | 0
Úprava rozvaděče RS321, doplnění
4 | Elektroměr 1-fázový, 230V, na DIN lištu | ks | 1 | Viz výkres D.2.2.29_MP.03 list 2 |  | 0 |  | 0 | 0
5 | Jistič 16A/B/1 | ks | 1 | Viz výkres D.2.2.29_MP.03 list 2 |  | 0 |  | 0 | 0
6 | Ostatní drobný montážní materiál | ks | 1 | Viz výkres D.2.2.29_MP.03 list 2 |  | 0 |  | 0 | 0
7 | Zkoušky, popis, vydrátování | hod | 3 | Viz výkres D.2.2.29_MP.03 list 2 |  | 0 |  | 0 | 0
Rozvaděč R-KS
8 | Rozvodnice plastová, na povrch, IP40/20, včetně DIN lišty, PE a N můstek | ks | 1 | Viz výkres D.2.2.29_MP.03 list 3 |  | 0 |  | 0 | 0
9 | Přepěťová ochrana 1.a 2.stupně (1f+N) | ks | 1 | Viz výkres D.2.2.29_MP.03 list 3 |  | 0 |  | 0 | 0
10 | Jistič 10A/B/1 | ks | 1 | Viz výkres D.2.2.29_MP.03 list 3 |  | 0 |  | 0 | 0
11 | Ostatní drobný montážní materiál | ks | 1 | Viz výkres D.2.2.29_MP.03 list 3 |  | 0 |  | 0 | 0
12 | Zkoušky, popis, vydrátování | hod | 4 | Viz výkres D.2.2.29_MP.03 list 3 |  | 0 |  | 0 | 0
Rozvaděč PR1
13 | Rozvodnice plastová, na povrch, min IP54, včetně DIN lišty, PE a N můstek | ks | 1 | Viz výkres D.2.2.29_MP.03 list 4 |  | 0 |  | 0 | 0
14 | Přepěťová ochrana 3.stupně (1f+N) | ks | 1 | Viz výkres D.2.2.29_MP.03 list 4 |  | 0 |  | 0 | 0
15 | Kamerový zdroj 230V/24V/100W | ks | 1 | Viz výkres D.2.2.29_MP.03 list 4 |  | 0 |  | 0 | 0
16 | Zásuvka 230V/16A, na DIN lištu | ks | 2 | Viz výkres D.2.2.29_MP.03 list 4 |  | 0 |  | 0 | 0
17 | Průmyslový switch min.5x10/100 Mbps RJ45, -40°C až +70°C, na DIN lištu | ks | 1 | Viz výkres D.2.2.29_MP.03 list 4 |  | 0 |  | 0 | 0
18 | Průmyslový media konvertor 100 Mbps, 1xRJ45,1xFX(SM,SC) | ks | 1 | Viz výkres D.2.2.29_MP.03 list 4 |  | 0 |  | 0 | 0
19 | Zásuvka FO 2 vlákna | ks | 1 | Viz výkres D.2.2.29_MP.03 list 4 |  | 0 |  | 0 | 0
20 | Pigtail FO | ks | 2 | Viz výkres D.2.2.29_MP.03 list 4 |  | 0 |  | 0 | 0
21 | Adaptér FO | ks | 2 | Viz výkres D.2.2.29_MP.03 list 4 |  | 0 |  | 0 | 0
22 | Ochrana sváru FO vlákna | ks | 2 | Viz výkres D.2.2.29_MP.03 list 4 |  | 0 |  | 0 | 0
23 | Sváry optického vlákna FO | ks | 2 | Viz výkres D.2.2.29_MP.03 list 4 |  | 0 |  | 0 | 0
24 | Patch cord FO 1m | ks | 1 | Viz výkres D.2.2.29_MP.03 list 4 |  | 0 |  | 0 | 0
25 | Patch cord RJ45-RJ45 1m | ks | 1 | Viz výkres D.2.2.29_MP.03 list 4 |  | 0 |  | 0 | 0
26 | Ostatní drobný montážní materiál | ks | 1 | Viz výkres D.2.2.29_MP.03 list 4 |  | 0 |  | 0 | 0
27 | Zkoušky, popis, vydrátování | hod | 15 | Viz výkres D.2.2.29_MP.03 list 4 |  | 0 |  | 0 | 0
Rozvaděč PR2
28 | Rozvodnice plastová, na povrch, min IP54, včetně DIN lišty, PE a N můstek | ks | 1 | Viz výkres D.2.2.29_MP.03 list 5 |  | 0 |  | 0 | 0
29 | Přepěťová ochrana 3.stupně (1f+N) | ks | 1 | Viz výkres D.2.2.29_MP.03 list 5 |  | 0 |  | 0 | 0
30 | Kamerový zdroj 230V/24V/100W | ks | 1 | Viz výkres D.2.2.29_MP.03 list 5 |  | 0 |  | 0 | 0
31 | Ostatní drobný montážní materiál | ks | 1 | Viz výkres D.2.2.29_MP.03 list 5 |  | 0 |  | 0 | 0
32 | Zkoušky, popis, vydrátování | hod | 4 | Viz výkres D.2.2.29_MP.03 list 5 |  | 0 |  | 0 | 0
Elektroinstalace
33 | Ohebný vodič H07V-K 16mm2 zž (např. CYA 16mm2 ZŽ) | m | 90 | Viz výkres D.2.2.29_MP. 01,02 |  | 0 |  | 0 | 0
34 | Bezhalog.kabel s funkční odolností 3x4, B2ca,s1,d0 (např. CXKH-R 3Jx4) | m | 90 | Viz výkres D.2.2.29_MP. 01,02 |  | 0 |  | 0 | 0
35 | Kabel pryžový H05RR-F 3x1,5 (např. CGSG 3Gx1,5) | m | 30 | Viz výkres D.2.2.29_MP. 01,02 |  | 0 |  | 0 | 0
36 | Kabel pryžový H05RR-F 3x2,5 (např. CGSG 3Gx2,5) | m | 125 | Viz výkres D.2.2.29_MP. 01,02 |  | 0 |  | 0 | 0
37 | Optický kabel 8 vláken | m | 100 | Viz výkres D.2.2.29_MP. 01,02 |  | 0 |  | 0 | 0
38 | Pigtail FO | ks | 2 | Viz výkres D.2.2.29_MP. 01,02 |  | 0 |  | 0 | 0
39 | Adaptér FO | ks | 2 | Viz výkres D.2.2.29_MP. 01,02 |  | 0 |  | 0 | 0
40 | Patch cord FO | ks | 1 | Viz výkres D.2.2.29_MP. 01,02 |  | 0 |  | 0 | 0
41 | Ochrana sváru FO vlákna | ks | 2 | Viz výkres D.2.2.29_MP. 01,02 |  | 0 |  | 0 | 0
42 | Sváry optického vlákna FO | ks | 2 | Viz výkres D.2.2.29_MP. 01,02 |  | 0 |  | 0 | 0
43 | UTP cat 5e (outdoor) | m | 100 | Viz výkres D.2.2.29_MP. 01,02 |  | 0 |  | 0 | 0
44 | Konektor RJ45 | ks | 4 | Viz výkres D.2.2.29_MP. 01,02 |  | 0 |  | 0 | 0
45 | Tuhá chránička ø 20 mm UV stabilní | m | 130 | Viz výkres D.2.2.29_MP. 01,02 |  | 0 |  | 0 | 0
46 | Příchytka na ø 20 mm | ks | 165 | Viz výkres D.2.2.29_MP. 01,02 |  | 0 |  | 0 | 0
47 | Tuhá chránička ø 40 mm UV stabilní | m | 15 | Viz výkres D.2.2.29_MP. 01,02 |  | 0 |  | 0 | 0
48 | Příchytka na ø 40 mm | ks | 35 | Viz výkres D.2.2.29_MP. 01,02 |  | 0 |  | 0 | 0
49 | Ohebná chránička ø 20 mm UV stabilní | m | 60 | Viz výkres D.2.2.29_MP. 01,02 |  | 0 |  | 0 | 0
50 | Ohebná chránička ø 40 mm UV stabilní | m | 150 | Viz výkres D.2.2.29_MP. 01,02 |  | 0 |  | 0 | 0
51 | Kabelový kanál FeZn 50/250 vč konzole a víka | m | 10 | Viz výkres D.2.2.29_MP. 01,02 |  | 0 |  | 0 | 0
52 | Parapetní kanál 170/70 | m | 10 | Viz výkres D.2.2.29_MP. 01,02 |  | 0 |  | 0 | 0
53 | Elektroinstalační bezhalogenová lišta 40/20 | m | 5 | Viz výkres D.2.2.29_MP. 01,02 |  | 0 |  | 0 | 0
54 | Podpěra na ploché střechy | ks | 10 | Viz výkres D.2.2.29_MP. 01,02 |  | 0 |  | 0 | 0
55 | Příchytka na oplechování | ks | 350 | Viz výkres D.2.2.29_MP. 01,02 |  | 0 |  | 0 | 0
56 | Šroubovice FeZn ø 10 mm | m | 1 | Viz výkres D.2.2.29_MP. 01,02 |  | 0 |  | 0 | 0
57 | Chemická kotva | ks | 1 | Viz výkres D.2.2.29_MP. 01,02 |  | 0 |  | 0 | 0
58 | Stahovací pásky | ks | 600 | Viz výkres D.2.2.29_MP. 01,02 |  | 0 |  | 0 | 0
59 | Hmoždinka | ks | 300 | Viz výkres D.2.2.29_MP. 01,02 |  | 0 |  | 0 | 0
60 | Prostupy | ks | 9 | Viz výkres D.2.2.29_MP. 01,02 |  | 0 |  | 0 | 0
61 | Požární ucpávky | ks | 8 | Viz výkres D.2.2.29_MP. 01,02 |  | 0 |  | 0 | 0
62 | Podružný materiál | ks | 1 | Viz výkres D.2.2.29_MP. 01,02 |  | 0 |  | 0 | 0
63 | Rozměření a rozvržení tras | hod | 10 | Viz výkres D.2.2.29_MP. 01,02 |  | 0 |  | 0 | 0
64 | Mont/dmtž částečně rozebíratelného stropu | hod | 5 | Viz výkres D.2.2.29_MP. 01,02 |  | 0 |  | 0 | 0
65 | Pospojení se stávajícím hromosvodem | ks | 2 | Viz tech.zpráva D.2.1.29_MP |  | 0 |  | 0 | 0
66 | Konfigurace kamer | hod | 6 | Viz prův.zpráva B.2.7. |  | 0 |  | 0 | 0
67 | Revize | ks | 1 | Viz tech.zpráva D.2.1.29_MP |  | 0 |  | 0 | 0
68 | Doprava | ks | 1 | Viz tech.zpráva D.2.1.29_MP |  | 0 |  | 0 | 0
69 | Montážní-výrobní dokumentace | ks | 1 | Viz tech.zpráva D.2.1.29_MP |  | 0 |  | 0 | 0
70 | Dokumentace skutečného stavu | ks | 1 | Viz tech.zpráva D.2.1.29_MP |  | 0 |  | 0 | 0
C e l k e m bez DPH | [5 empty] | 0 |  | 0 | 0

## D.2.3.31_MP_REKAPITULACE
D.2.3.31_MP_VÝKAZ VÝMĚR - KAMERA 31_MP
ULICE PALACKÉHO - HAVLÍČKOVA
KAMEROVÝ SYSTÉM MĚSTA PARDUBICE
Poř.č. | Název | Celkem
Kamera 31_MP
1 | D.2.3.31_MP.01_KAMERA 31_MP | 0
2 | D.2.3.31_MP.02_DPMP - datové připojení/kompletní dodávka DPMP, není součástí výběrového řízení, ale je součástí cenové nabídky | 61272.5873
3 | D.2.3.31_MP.03_DPMP - napájení z trakce/kompletní dodávka DPMP, není součástí výběrového řízení, ale je součástí cenové nabídky | 33872
CELKEM BEZ DPH |  | 95144.5873

## D.2.3.31_MP.01_KAMERA
D.2.3.31_MP.01_VÝKAZ VÝMĚR - KAMERA 31_MP
KŘIŽOVATKA PALACKÉHO - HAVLÍČKOVA
Kamerový systém města Pardubice
Poř.č. | Název | Jedn. | Množ. | Výkaz výměr | JC mat. | CC mat. | JC mont. | CC mont. | Celkem
| Kamera 31_MP | [8 empty] | 19.6 | 1.3
1 | Kamera PTZ1 DOME, včetně držáku a krytu | ks | 1 | Viz prův.zpráva B.2.7. |  | 0 |  | 0 | 0
2 | Typizovaný pozinkovaný výložník FeZn na trakční sloupové provedení do pr. 300 mm | ks | 1 | Viz tech.zpráva D.2.1.31_MP |  | 0 |  | 0 | 0
3 | Rozvaděč se zdrojem pro napájení z trakčního vedení vst.nap. 600 V DC (100W) | ks | 1 | Viz tech.zpráva D.2.1.31_MP |  | 0 |  | 0 | 0
4 | Rozvaděč s pomocnými zdroji a svorkovnicemi | ks | 1 | Viz tech.zpráva D.2.1.31_MP |  | 0 |  | 0 | 0
5 | Patchcord CAT5 - 2,5 metry | ks | 1 | Viz výkres D.2.2.31_MP |  | 0 |  | 0 | 0
6 | Kabel pryžový H05RR-F 3x1,5 (např. CGSG 3Gx1,5) | m | 6 | Viz výkres D.2.2.31_MP |  | 0 |  | 0 | 0
7 | Ohebná chránička ø 20 mm UV stabilní | m | 5 | Viz výkres D.2.2.31_MP |  | 0 |  | 0 | 0
8 | Spojovací a ostatní materiál | ks | 1 | Viz výkres D.2.2.31_MP |  | 0 |  | 0 | 0
9 | Konfigurace kamer | hod | 3 | Viz prův.zpráva B.2.7. |  | 0 |  | 0 | 0
10 | Montážní-výrobní dokumentace | ks | 1 | Viz tech.zpráva D.2.1.31_MP |  | 0 |  | 0 | 0
11 | Dokumentace skutečného stavu | ks | 1 | Viz tech.zpráva D.2.1.31_MP |  | 0 |  | 0 | 0
12 | Doprava | ks | 1 | Viz tech.zpráva D.2.1.31_MP |  | 0 |  | 0 | 0
Celkem bez DPH | [5 empty] | 0 |  | 0 | 0

## D.2.3.31_MP.02_DP
D.2.3.31_MP.02_VÝKAZ VÝMĚR_DATOVÉ PŘIPOJENÍ | Palackého x Havlíčkova
Dodavatel: DPMP |  |  | x
x
ZEMNÍ A STAVEBNÍ PRÁCE | množ. jednotka | cena | množství | cena celkem
MONTÁŽ NÁZEV ČINNOSTI | množ. jednotka |  | množství | cena celkem
výústění 1x HDPE na sloup DP (vybourání rýhy v základu, pancéřová chránička, zatažení UV odolné HDPE, utěsnění, dobetonování základu) | ks |  |  | 0
výústění dalšího HDPE na sloup DP (pancéřová chránička, zatažení UV odolné HDPE) | ks |  |  | 0
MONTÁŽ NÁZEV ČINNOSTI | množ. jednotka |  | množství | cena celkem
Svařování a ukončení OK
ukončení optického vlákna - svár v OR do 100 svárů | ks |  |  | 0
ukončení optického vlákna - svár v OR nad 100 svárů | ks |  |  | 0
svár optického vlákna v OS do 100 svárů | ks | 448.5 | 6 | 2691
svár optického vlákna v OS nad 100 svárů | ks |  |  | 0
Měření OK |  |  |  | 0
komplexní měření (PM + OTDR), 1300nm, 1550nm - pro vyhodnocení včetně vypracování měřících protokolů | vl. | 552 | 2 | 1104
ODF |  |  |  | 0
instalace optického rozvaděče ODF/ do2 vl. | ks |  |  | 0
instalace optického rozvaděče ODF/ do 6 vl. | ks |  |  | 0
montáž OR - nástěnný | ks |  |  | 0
montážní práce v rozvaděči ODF/ do2 vl. | ks | 966 | 1 | 966
montážní práce v rozvaděči ODF/ do 6 vl. | ks |  |  | 0
montáž OR - nástěnný | ks |  |  | 0
příprava optického kabelu pro montáž do ODF ( OS ) | ks | 303.6 | 1 | 303.6
OS |  |  |  | 0
zavěšení OS do objektu, kolektoru a na sloup DP | ks |  |  | 0
sestavení optické spojky | ks |  |  | 0
práce se stávající optickou spojkou | ks |  |  | 0
práce se stávající optickou spojkou - umístěná na slopu DP | ks | 2553 | 1 | 2553
Práce s HDPE, LSPE trubkami a OK |  |  |  | 0
Práce se závěsným OK |  |  |  | 0
Instalace koncového závěsu pro uchycení OK na sloup (včetně montážní plošiny) | ks |  |  | 0
Instalace průběžného závěsu pro uchycení OK na sloup (včetně montážní plošiny) | ks |  |  | 0
Instalace průběžného závěsu pro uchycení OK na převěs (včetně montážní plošiny) | ks |  |  | 0
Instalace průběžného závěsu pro uchycení OK na ráhno (včetně montážní plošiny) | ks |  |  | 0
Instalace ochranné spirály na kabel (včetně montážní plošiny) | ks |  |  | 0
Instalace izolačního lana Parafil (včetně montážní plošiny) | m |  |  | 0
Instalace koncového závěsu pro uchycení izolačního lana Parafil na sloup (včetně montážní plošiny) | ks |  |  | 0
Instalace lanové svorky (včetně montážní plošiny) | ks |  |  | 0
Práce s optickým kabelem |  |  |  | 0
nstalace trasy závěsného optického kabelu (včetně montážní plošiny) | m | 48.3 | 5 | 241.5
Instalace rezervy optického kabelu (včetně montážní plošiny) | m | 6.9 | 20 | 138
Příprava optického kabelu pro montáž do optické spojky (včetně montážní plošiny) | ks | 483 | 1 | 483
Práce s pomocnými konstrukcemi |  |  |  | 0
Instalace konzoly pro prostorové vychýlení trasy (včetně montážní plošiny) | ks |  |  | 0
Instalace konzoly pro prostorové vychýlení trasy na sloup s elektrovybavením DPmP (včetně montážní plošiny) | ks |  |  | 0
Instalace konzoly na těleso mostu (včetně montážní plošiny) | ks |  |  | 0
Instalace konzoly na teplovodní lávku (včetně montážní plošiny) | ks |  |  | 0
Instalace kříže pro rezervu optického kabelu na sloup (včetně montážní plošiny) | ks |  |  | 0
Instalace nosné konzoly optické spojky na sloup (včetně montážní plošiny) | ks |  |  | 0
Ostatní práce |  |  |  | 0
Drobné montážní práce - cena dle dohody | ks | 690 | 1 | 690
vypracování dokumentace skut. provedení pro trasu do 500 m | ks | 3737.5 | 1 | 3737.5
vypracování dokumentace skut. provedení pro trasu nad 500 m - cena dle dohody | ks |  |  | 0
doprava na místo instalace ( montáže ) | km | 15.18 | 30 | 455.4
Materiál | množ. jednotka |  | množství | cena celkem
Optické spojky
DOME 72 vl. ( optická spojka ) | ks |  |  | 0
0
FIST - GCO2 - BC6 NN optická spojka malá, prázdná, bez kazet, bez těsnění prostupů | ks |  |  | 0
FIST - GCO2 - BC NN optická spojka malá se dvěma oválnými porty, prázdná, bez kazet a těsnění prostupů (2 oval/8 round |  |  |  | 0
FIST-GCO2-BD6-NN optická spojka střední, prázdná, bez kazet, bez těsnění prostupů |  |  |  | 0
FIST-GCO2-BD16-NN optická spojka střední s 16 kruhovými porty, bez kazet a těsnění |  |  |  | 0
FIST-SOSA2-4SE-S optická kazeta max 4x12 svárů pro teplem smrštitelné ochrany svárů |  |  |  | 0
FIST-GCO2-OSK-LTS sada těsnění oválného vstupu optické spojky FIST-GCO2 pro 2 kabely 12 - 25 mm |  |  |  | 0
FIST-GCO2-RSK-LTS sada těsnění kruhového vstupu optické spojky FIST-GCO2 pro kabel 5 - 30 mm | ks | 452.595 | 1 | 452.595
FIST-RSKG-4 gelová průchodka kruhového portu spojky FIST-GCO2 pro 4 kabely prům. 4 - 7 mm | ks |  |  | 0
FIST-RSKG-1 - 8 gelová průchodka kruhového portu spojky FIST-GCO2 pro -1 - 8 kabelů | ks |  |  | 0
FIST-RSKG-1 - 8 gelová průchodka kruhového portu spojky FIST-GCO2 pro -1 - 8 kabelů | ks |  |  | 0
0
Optický kabel |  |  |  | 0
ZOK 12f | m | 46.345 | 30 | 1390.35
Ostatní materiál |  |  |  | 0
SKŘÍŇ SYTDAT_02 vybavená, bez technologie | ks | 7299 | 1 | 7299
montáž datového boxu vč. mont. plošiny | ks | 7150 | 1 | 7150
0
technologie a vybavení do boxů |  |  |  | 0
průmyslový switch 2x SFP 8x RJ 45 | ks | 24900 | 1 | 24900
opt kazeta s příslušenstvím | ks | 260 | 1 | 260
pigtail LC PC | ks | 70.2 | 2 | 140.4
SFP modul WDM 1310/1550 | ks | 1326 | 2 | 2652
0
Drobný montážní materiál | ks | 747.5 | 1 | 747.5
Celkem
|  | Součet |  | 58354.845
Dohled návrh koordinace engeenring |  | 5% |  | 2917.7423
|  | Total |  | 61272.5873

## D.2.3.31_MP.03_TN
D.2.3.31_MP.03_VÝKAZ VÝMĚR_TRAKČNÍ NAPÁJENÍ | Palackého x Havlíčkova
Dodavatel: DPMP |  |  | x
x
Název | Jednotka | Množství | Jednotková cena | celková cena
Kamera 31_MP
svorka trolejová napájecí pro trolejbus | ks | 2 | 317 | 634
svodič přepětí pro venkovní prostředí se závěsem na lano a spřipojovacími kabely | ks | 1 | 4970 | 4970
kabel CGAU 1x6mm2 | m | 30 | 28 | 840
pásek vázací | ks | 60 | 1 | 60
pásek nerezový 19x1mm | ks | 2 | 40 | 80
spona k nerezovému pásku | ks | 2 | 34 | 68
rozvaděč s odpojovačem | ks | 1 | 7000 | 7000
montážní vůz s izolační plošinou (doprava) | kpl | 1 | 2140 | 2140
montáž (montáž vč. zdroje) | hod | 8 | 460 | 3680
nátěr části sloupu | kpl | 1 | 1420 | 1420
revize RT (pro trakční vedení, odpojovač a zdroj z napájení trakčního vedení) | ks | 1 | 10560 | 10560
Posun reklamních tabulí | kpl | 1 | 1000 | 1000
dozor při montáži a zprovožnění kamery | kpl | 1 | 1420 | 1420
celkem |  |  |  | 33872

## D.2.3.35_MP
D.2.3.35_MP_VÝKAZ VÝMĚR - KAMERA 35_MP
RODINNÝ DŮM, JINDŘIŠSKÁ 698 - ÚMO I, U DIVADLA 828
Kamerový systém města Pardubice
Poř.č. | Název | Jedn. | Množ. | Výkaz výměr | JC mat. | CC mat. | JC mont. | CC mont. | Celkem
| Kamera 35_MP | [8 empty] | 19.6 | 1.3
1 | Kamera PTZ 1 dome, včetně držáku a krytu | ks | 1 | Viz prův.zpráva B.2.7. |  | 0 |  | 0 | 0
2 | WIFI zařízení včetně držáku | ks | 2 | Viz prův.zpráva B.2.7. |  | 0 |  | 0 | 0
3 | Výložník FeZn (vč.statického výpočtu a dimenze) na atiku z vnitřní strany | ks | 2 | Viz tech.zpráva D.2.1.35_MP |  | 0 |  | 0 | 0
4 | Výložník FeZn - typizovaný (na WIFI) | ks | 1 | Viz tech.zpráva D.2.1.35_MP |  | 0 |  | 0 | 0
Rozvaděč RBb
5 | Rozvodnice plastová, na povrch, IP40/20, včetně DIN lišty, PE a N můstek | ks | 1 | Viz výkres D.2.2.35_MP.02 list 2 |  | 0 |  | 0 | 0
6 | Přepěťová ochrana 2.stupně (1f+N) | ks | 1 | Viz výkres D.2.2.35_MP.02 list 2 |  | 0 |  | 0 | 0
7 | Elektroměr 1-fázový, 230V, na DIN lištu | ks | 1 | Viz výkres D.2.2.35_MP.02 list 2 |  | 0 |  | 0 | 0
8 | Jistič 16A/B/1 | ks | 1 | Viz výkres D.2.2.35_MP.02 list 2 |  | 0 |  | 0 | 0
9 | Ostatní drobný montážní materiál | ks | 1 | Viz výkres D.2.2.35_MP.02 list 2 |  | 0 |  | 0 | 0
10 | Zkoušky, popis, vydrátování | hod | 5 | Viz výkres D.2.2.35_MP.02 list 2 |  | 0 |  | 0 | 0
Rozvaděč PR1
11 | Rozvodnice plastová, na povrch, min IP54, včetně DIN lišty, PE a N můstek | ks | 1 | Viz výkres D.2.2.35_MP.02 list 3 |  | 0 |  | 0 | 0
12 | Přepěťová ochrana 3.stupně (1f+N) | ks | 1 | Viz výkres D.2.2.35_MP.02 list 3 |  | 0 |  | 0 | 0
13 | Kamerový zdroj 230V/24V/100W | ks | 1 | Viz výkres D.2.2.35_MP.02 list 3 |  | 0 |  | 0 | 0
14 | Zásuvka 230V/16A, na DIN lištu | ks | 1 | Viz výkres D.2.2.35_MP.02 list 3 |  | 0 |  | 0 | 0
15 | PoE injektor LAN | ks | 1 | Viz výkres D.2.2.35_MP.02 list 3 |  | 0 |  | 0 | 0
16 | Ostatní drobný montážní materiál | ks | 1 | Viz výkres D.2.2.35_MP.02 list 3 |  | 0 |  | 0 | 0
17 | Zkoušky, popis, vydrátování | hod | 8 | Viz výkres D.2.2.35_MP.02 list 3 |  | 0 |  | 0 | 0
Úprava rozvaděče R1, doplnění
18 | Elektroměr 1-fázový, 230V, na DIN lištu | ks | 1 | Viz výkres D.2.2.35_MP.02 list 4 |  | 0 |  | 0 | 0
19 | Jistič 16A/B/1 | ks | 1 | Viz výkres D.2.2.35_MP.02 list 4 |  | 0 |  | 0 | 0
20 | Ostatní drobný montážní materiál | ks | 1 | Viz výkres D.2.2.35_MP.02 list 4 |  | 0 |  | 0 | 0
21 | Zkoušky, popis, vydrátování | hod | 3 | Viz výkres D.2.2.35_MP.02 list 4 |  | 0 |  | 0 | 0
| Rozvaděč PR2 | ks | 1 | Viz výkres D.2.2.35_MP.02 list 5 |  | 0 |  | 0 | 0
22 | Rozvodnice plastová, na povrch, IP40/20, včetně DIN lišty, PE a N můstek | ks | 1 | Viz výkres D.2.2.35_MP.02 list 5 |  | 0 |  | 0 | 0
23 | Přepěťová ochrana 3.stupně (1f+N) | ks | 1 | Viz výkres D.2.2.35_MP.02 list 5 |  | 0 |  | 0 | 0
24 | Zásuvka 230V/16A, na DIN lištu | ks | 1 | Viz výkres D.2.2.35_MP.02 list 5 |  | 0 |  | 0 | 0
25 | PoE injektor LAN | ks | 1 | Viz výkres D.2.2.35_MP.02 list 5 |  | 0 |  | 0 | 0
26 | Ostatní drobný montážní materiál | ks | 1 | Viz výkres D.2.2.35_MP.02 list 5 |  | 0 |  | 0 | 0
27 | Zkoušky, popis, vydrátování | hod | 7 | Viz výkres D.2.2.35_MP.02 list 5 |  | 0 |  | 0 | 0
Elektroinstalace
28 | Kabel silový,pevný rozvod, 3x2,5 (např. CYKY 3Jx2,5) | m | 68 | Viz výkres D.2.2.35_MP.01 |  | 0 |  | 0 | 0
29 | Kabel pryžový H05RR-F 3x1,5 (např. CGSG 3Gx1,5) | m | 10 | Viz výkres D.2.2.35_MP.01 |  | 0 |  | 0 | 0
30 | Patchcord cat. 5e - 5 metrů | ks | 3 | Viz výkres D.2.2.35_MP.01 |  | 0 |  | 0 | 0
31 | UTP cat 5e | m | 72 | Viz výkres D.2.2.35_MP.01 |  | 0 |  | 0 | 0
32 | Konektor RJ45 | ks | 2 | Viz výkres D.2.2.35_MP.01 |  | 0 |  | 0 | 0
33 | Tuhá chránička ø 20 mm UV stabilní | m | 12 | Viz výkres D.2.2.35_MP.01 |  | 0 |  | 0 | 0
34 | Ohebná chránička ø 20 mm UV stabilní | m | 26 | Viz výkres D.2.2.35_MP.01 |  | 0 |  | 0 | 0
35 | Příchytky na chráničky ø 20 mm | ks | 30 | Viz výkres D.2.2.35_MP.01 |  | 0 |  | 0 | 0
36 | Šroubovice FeZn ø 10 mm, 1 m | m | 3 | Viz výkres D.2.2.35_MP.01 |  | 0 |  | 0 | 0
37 | Chemická kotva | ks | 3 | Viz výkres D.2.2.35_MP.01 |  | 0 |  | 0 | 0
38 | Elektroinstalační lišta 40/15 | m | 72 | Viz výkres D.2.2.35_MP.01 |  | 0 |  | 0 | 0
39 | Hmoždinka | ks | 128 | Viz výkres D.2.2.35_MP.01 |  | 0 |  | 0 | 0
40 | Prostupy | ks | 5 | Viz výkres D.2.2.35_MP.01 |  | 0 |  | 0 | 0
41 | Prostupy střechou včetně utěsnění | ks | 1 | Viz výkres D.2.2.35_MP.01 |  | 0 |  | 0 | 0
42 | Podružný materiál | ks | 1 | Viz výkres D.2.2.35_MP.01 |  | 0 |  | 0 | 0
43 | Rozměření a rozvržení tras | hod | 7 | Viz výkres D.2.2.35_MP.01 |  | 0 |  | 0 | 0
44 | Konfigurace kamer | hod | 4 | Viz prův.zpráva B.2.7. |  | 0 |  | 0 | 0
45 | Revize | ks | 1 | Viz tech.zpráva D.2.1.35_MP |  | 0 |  | 0 | 0
46 | Plošina (10 m) včetně dopravy | ks | 1 | Viz tech.zpráva D.2.1.35_MP |  | 0 |  | 0 | 0
47 | Úprava střešní krytina | hod | 3 | Viz tech.zpráva D.2.1.35_MP |  | 0 |  | 0 | 0
48 | Doprava | ks | 1 | Viz tech.zpráva D.2.1.35_MP |  | 0 |  | 0 | 0
49 | Montážní-výrobní dokumentace | ks | 1 | Viz tech.zpráva D.2.1.35_MP |  | 0 |  | 0 | 0
50 | Dokumentace skutečného stavu | ks | 1 | Viz tech.zpráva D.2.1.35_MP |  | 0 |  | 0 | 0
C e l k e m bez DPH | [5 empty] | 0 |  | 0 | 0

## D.2.3.36_MP_REKAPITULACE
D.2.3.36_MP_VÝKAZ VÝMĚR - KAMERA 36_MP
PLZEŇKA
Kamerový systém města Pardubice
Poř.č. | Název | Celkem
Kamera 36_MP
1 | D.2.3.36_MP.01_KAMERA 36_MP | 0
2 | D.2.3.36_MP.02_O2 - datové připojení/kompletní dodávka O2, není součástí výběrového řízení, ale je součástí cenové nabídky | 79650
CELKEM BEZ DPH |  | 79650

## D.2.3.36_MP.01
D.2.3.36_MP.01_VÝKAZ VÝMĚR - KAMERA 36_MP
PLZEŇKA
Kamerový systém města Pardubice
Poř.č. | Název | Jedn. | Množ. | Výkaz výměr | JC mat. | CC mat. | JC mont. | CC mont. | Celkem
| Kamera 36_MP | [8 empty] | 19.6 | 1.3
1 | Kamera PTZ typ 1, dome, včetně držáku a krytu | ks | 1 | Viz prův.zpráva B.2.7. |  | 0 |  | 0 | 0
2 | Výložník FeZn (vč.statického výpočtu a dimenze) na stěnu objektu | ks | 1 | Viz tech.zpráva D.2.1.36_MP |  | 0 |  | 0 | 0
Rozvaděč R-KS
3 | Rozvodnice plastová, na povrch, IP40/20, včetně DIN lišty, PE a N můstek | ks | 1 | Viz výkres D.2.2.36_MP.02 list 2 |  | 0 |  | 0 | 0
4 | Přepěťová ochrana 2.stupně (1f+N) | ks | 1 | Viz výkres D.2.2.36_MP.02 list 2 |  | 0 |  | 0 | 0
5 | Elektroměr 1-fázový, 230V, na DIN lištu | ks | 1 | Viz výkres D.2.2.36_MP.02 list 2 |  | 0 |  | 0 | 0
6 | Jistič 10A/B/1 | ks | 1 | Viz výkres D.2.2.36_MP.02 list 2 |  | 0 |  | 0 | 0
7 | Ostatní drobný montážní materiál | ks | 1 | Viz výkres D.2.2.36_MP.02 list 2 |  | 0 |  | 0 | 0
8 | Zkoušky, popis, vydrátování | hod | 5 | Viz výkres D.2.2.36_MP.02 list 2 |  | 0 |  | 0 | 0
Rozvaděč PR1
9 | Rozvodnice plastová, na povrch, min IP54, včetně DIN lišty, PE a N můstek | ks | 1 | Viz výkres D.2.2.36_MP.02 list 3 |  | 0 |  | 0 | 0
10 | Přepěťová ochrana 3.stupně (1f+N) | ks | 1 | Viz výkres D.2.2.36_MP.02 list 3 |  | 0 |  | 0 | 0
11 | Přepěťová ochrana na rozhraní LPZ0 a LPZ1 pro ethernet cat 6 s PoE | ks | 1 | Viz výkres D.2.2.36_MP.02 list 3 |  | 0 |  | 0 | 0
12 | Kamerový zdroj 230V/24V/100W | ks | 1 | Viz výkres D.2.2.36_MP.02 list 3 |  | 0 |  | 0 | 0
13 | Zásuvka 230V/16A, na DIN lištu | ks | 1 | Viz výkres D.2.2.36_MP.02 list 3 |  | 0 |  | 0 | 0
14 | Průmyslový media konvertor 100 Mbps, 1xRJ45,1xFX(SM.SC) | ks | 1 | Viz výkres D.2.2.36_MP.02 list 3 |  | 0 |  | 0 | 0
15 | Zásuvka FO 2 vlákna | ks | 1 | Viz výkres D.2.2.36_MP.02 list 3 |  | 0 |  | 0 | 0
16 | Pigtail FO | ks | 2 | Viz výkres D.2.2.36_MP.02 list 3 |  | 0 |  | 0 | 0
17 | Adaptér FO | ks | 2 | Viz výkres D.2.2.36_MP.02 list 3 |  | 0 |  | 0 | 0
18 | Ochrana sváru FO vlákna | ks | 2 | Viz výkres D.2.2.36_MP.02 list 3 |  | 0 |  | 0 | 0
19 | Sváry optického vlákna FO | ks | 2 | Viz výkres D.2.2.36_MP.02 list 3 |  | 0 |  | 0 | 0
20 | Patch cord FO 1m | ks | 1 | Viz výkres D.2.2.36_MP.02 list 3 |  | 0 |  | 0 | 0
21 | Patch cord RJ45-RJ45 1m | ks | 1 | Viz výkres D.2.2.36_MP.02 list 3 |  | 0 |  | 0 | 0
22 | Ostatní drobný montážní materiál | ks | 1 | Viz výkres D.2.2.36_MP.02 list 3 |  | 0 |  | 0 | 0
23 | Zkoušky, popis, vydrátování | hod | 10 | Viz výkres D.2.2.36_MP.02 list 3 |  | 0 |  | 0 | 0
Elektroinstalace
24 | Kabel silový,pevný rozvod, 3x2,5 (např. CYKY 3Jx2,5) | m | 17 | Viz výkres D.2.2.36_MP.01 |  | 0 |  | 0 | 0
25 | Kabel pryžový H05RR-F 3x1,5 (např. CGSG 3Gx1,5) | m | 8 | Viz výkres D.2.2.36_MP.01 |  | 0 |  | 0 | 0
26 | Patchcord cat. 5e - 5 metrů | ks | 3 | Viz výkres D.2.2.36_MP.01 |  | 0 |  | 0 | 0
27 | Patchcord cat. 5e - 10 metrů | ks | 1 | Viz výkres D.2.2.36_MP.01 |  | 0 |  | 0 | 0
28 | UTP cat 5e | m | 20 | Viz výkres D.2.2.36_MP.01 |  | 0 |  | 0 | 0
29 | Konektor RJ45 | ks | 2 | Viz výkres D.2.2.36_MP.01 |  | 0 |  | 0 | 0
30 | Tuhá chránička ø 20 mm UV stabilní | m | 26 | Viz výkres D.2.2.36_MP.01 |  | 0 |  | 0 | 0
31 | Ohebná chránička ø 20 mm UV stabilní | m | 6 | Viz výkres D.2.2.36_MP.01 |  | 0 |  | 0 | 0
32 | Příchytky na chráničky ø 20 mm | ks | 45 | Viz výkres D.2.2.36_MP.01 |  | 0 |  | 0 | 0
33 | Šroubovice FeZn ø 10 mm, 1 m | m | 3 | Viz výkres D.2.2.36_MP.01 |  | 0 |  | 0 | 0
34 | Chemická kotva | ks | 3 | Viz výkres D.2.2.36_MP.01 |  | 0 |  | 0 | 0
35 | Elektroinstalační lišta 40/15 | m | 6 | Viz výkres D.2.2.36_MP.01 |  | 0 |  | 0 | 0
36 | Hmoždinka | ks | 63 | Viz výkres D.2.2.36_MP.01 |  | 0 |  | 0 | 0
37 | Prostupy | ks | 2 | Viz výkres D.2.2.36_MP.01 |  | 0 |  | 0 | 0
38 | Prostupy střechou včetně utěsnění | ks | 1 | Viz výkres D.2.2.36_MP.01 |  | 0 |  | 0 | 0
39 | Podružný materiál | ks | 1 | Viz výkres D.2.2.36_MP.01 |  | 0 |  | 0 | 0
40 | Rozměření a rozvržení tras | hod | 3 | Viz výkres D.2.2.36_MP.01 |  | 0 |  | 0 | 0
41 | Konfigurace kamer | hod | 4 | Viz prův.zpráva B.2.7. |  | 0 |  | 0 | 0
42 | Revize | ks | 1 | Viz tech.zpráva D.2.1.36_MP |  | 0 |  | 0 | 0
43 | Plošina (20 m) včetně dopravy | ks | 1 | Viz tech.zpráva D.2.1.36_MP |  | 0 |  | 0 | 0
44 | Demontáž stávajícího kamerového systému | ks | 1 | Viz tech.zpráva D.2.1.36_MP |  | 0 |  | 0 | 0
45 | Úprava střešní krytina | hod | 1.5 | Viz tech.zpráva D.2.1.36_MP |  | 0 |  | 0 | 0
46 | Doprava | ks | 1 | Viz tech.zpráva D.2.1.36_MP |  | 0 |  | 0 | 0
47 | Montážní-výrobní dokumentace | ks | 1 | Viz tech.zpráva D.2.1.36_MP |  | 0 |  | 0 | 0
48 | Dokumentace skutečného stavu | ks | 1 | Viz tech.zpráva D.2.1.36_MP |  | 0 |  | 0 | 0
Celkem bez DPH | [5 empty] | 0 |  | 0 | 0

## D.2.3.36_MP.02_O2
D.2.3.36_MP.02_VÝKAZ VÝMĚR - DATOVÉ PŘIPOJENÍ
DODAVATEL - O2
Kamerový systém města Pardubice
Název | Jedn. | Množ. | JC mat. | CC mat. | JC mont. | CC mont. | Celkem
Kamera 36_MP | [7 empty] | 19.6 | 1.3
Dodávka napojení na optickou síť města (dodávka O2- provozovatele Městské optické sítě) - sestava | ks | 1 |  |  |  |  | 79650
Celkem bez DPH |  |  |  | 0 |  | 0 | 79650

## D.2.3.37_MP
D.2.3.37_MP_VÝKAZ VÝMĚR - KAMERA 37_MP
ZŠ, BRATRANCŮ VEVERKOVÝCH
Kamerový systém města Pardubice
Poř.č | Název | Jedn. | Množ. | Výkaz výměr | JC mat. | CC mat. | JC mont. | CC mont. | Celkem
| Kamera 37_MP | [8 empty] | 19.6 | 1.3
1 | Kamera PTZ 1 dome, včetně držáku a krytu | ks | 1 | Viz prův.zpráva B.2.7. |  | 0 |  | 0 | 0
2 | WIFI zařízení včetně držáku | ks | 2 | Viz prův.zpráva B.2.7. |  | 0 |  | 0 | 0
3 | Výložník FeZn typizovaný na sloupy do pr. 150mm na kameru | ks | 1 | Viz tech.zpráva D.2.1.37_MP |  | 0 |  | 0 | 0
4 | Výložník FeZn typizovaný nástěnný na wifi | ks | 1 | Viz tech.zpráva D.2.1.37_MP |  | 0 |  | 0 | 0
Úprava rozvaděče RSN1.2 , doplnění
5 | Elektroměr 1-fázový, 230V, na DIN lištu | ks | 1 | Viz výkres D.2.2.37_MP.03 list 2 |  | 0 |  | 0 | 0
6 | Jistič 16A/B/1 | ks | 1 | Viz výkres D.2.2.37_MP.03 list 2 |  | 0 |  | 0 | 0
7 | Ostatní drobný montážní materiál | ks | 1 | Viz výkres D.2.2.37_MP.03 list 2 |  | 0 |  | 0 | 0
8 | Zkoušky, popis, vydrátování | hod | 5 | Viz výkres D.2.2.37_MP.03 list 2 |  | 0 |  | 0 | 0
Rozvaděč PR1
9 | Rozvodnice plastová, na povrch, IP40/20, včetně DIN lišty, PE a N můstek | ks | 1 | Viz výkres D.2.2.37_MP.03 list 3 |  | 0 |  | 0 | 0
10 | Přepěťová ochrana 3.stupně (1f+N) | ks | 1 | Viz výkres D.2.2.37_MP.03 list 3 |  | 0 |  | 0 | 0
11 | Přepěťová ochrana na rozhraní LPZ0 a LPZ1 pro ethernet cat 6 s PoE | ks | 1 | Viz výkres D.2.2.37_MP.03 list 3 |  | 0 |  | 0 | 0
12 | Kamerový zdroj 230V/24V/100W | ks | 1 | Viz výkres D.2.2.37_MP.03 list 3 |  | 0 |  | 0 | 0
13 | Zásuvka 230V/16A, na DIN lištu | ks | 1 | Viz výkres D.2.2.37_MP.03 list 3 |  | 0 |  | 0 | 0
14 | Průmyslový media konvertor 100 Mbps, 1xRJ45,1xFX(SM.SC) | ks | 1 | Viz výkres D.2.2.37_MP.03 list 3 |  | 0 |  | 0 | 0
15 | Zásuvka FO 2 vlákna | ks | 1 | Viz výkres D.2.2.37_MP.03 list 3 |  | 0 |  | 0 | 0
16 | Pigtail FO | ks | 2 | Viz výkres D.2.2.37_MP.03 list 3 |  | 0 |  | 0 | 0
17 | Adaptér FO | ks | 2 | Viz výkres D.2.2.37_MP.03 list 3 |  | 0 |  | 0 | 0
18 | Ochrana sváru FO vlákna | ks | 2 | Viz výkres D.2.2.37_MP.03 list 3 |  | 0 |  | 0 | 0
19 | Sváry optického vlákna FO | ks | 2 | Viz výkres D.2.2.37_MP.03 list 3 |  | 0 |  | 0 | 0
20 | Patch cord FO 1m | ks | 1 | Viz výkres D.2.2.37_MP.03 list 3 |  | 0 |  | 0 | 0
21 | Patch cord RJ45-RJ45 1m | ks | 1 | Viz výkres D.2.2.37_MP.03 list 3 |  | 0 |  | 0 | 0
22 | Ostatní drobný montážní materiál | ks | 1 | Viz výkres D.2.2.37_MP.03 list 3 |  | 0 |  | 0 | 0
23 | Zkoušky, popis, vydrátování | hod | 10 | Viz výkres D.2.2.37_MP.03 list 3 |  | 0 |  | 0 | 0
Úprava rozvaděče RSN4.2 , doplnění
24 | Elektroměr 1-fázový, 230V, na DIN lištu | ks | 1 | Viz výkres D.2.2.37_MP.03 list 4 |  | 0 |  | 0 | 0
25 | Jistič 16A/B/1 | ks | 1 | Viz výkres D.2.2.37_MP.03 list 4 |  | 0 |  | 0 | 0
26 | Ostatní drobný montážní materiál | ks | 1 | Viz výkres D.2.2.37_MP.03 list 4 |  | 0 |  | 0 | 0
27 | Zkoušky, popis, vydrátování | hod | 5 | Viz výkres D.2.2.37_MP.03 list 4 |  | 0 |  | 0 | 0
Rozvaděč PR2
28 | Rozvodnice plastová, na povrch, IP40/20, včetně DIN lišty, PE a N můstek | ks | 1 | Viz výkres D.2.2.37_MP.03 list 5 |  | 0 |  | 0 | 0
29 | Přepěťová ochrana 3.stupně (1f+N) | ks | 1 | Viz výkres D.2.2.37_MP.03 list 5 |  | 0 |  | 0 | 0
30 | Přepěťová ochrana na rozhraní LPZ0 a LPZ1 pro ethernet cat 6 s PoE | ks | 1 | Viz výkres D.2.2.37_MP.03 list 5 |  | 0 |  | 0 | 0
31 | Kamerový zdroj 230V/24V/100W | ks | 1 | Viz výkres D.2.2.37_MP.03 list 5 |  | 0 |  | 0 | 0
32 | Zásuvka 230V/16A, na DIN lištu | ks | 2 | Viz výkres D.2.2.37_MP.03 list 5 |  | 0 |  | 0 | 0
33 | PoE injektor LAN | ks | 1 | Viz výkres D.2.2.37_MP.03 list 5 |  | 0 |  | 0 | 0
34 | Průmyslový media konvertor 100 Mbps, 1xRJ45,1xFX(SM.SC) | ks | 1 | Viz výkres D.2.2.37_MP.03 list 5 |  | 0 |  | 0 | 0
35 | Zásuvka FO 2 vlákna | ks | 1 | Viz výkres D.2.2.37_MP.03 list 5 |  | 0 |  | 0 | 0
36 | Pigtail FO | ks | 2 | Viz výkres D.2.2.37_MP.03 list 5 |  | 0 |  | 0 | 0
37 | Adaptér FO | ks | 2 | Viz výkres D.2.2.37_MP.03 list 5 |  | 0 |  | 0 | 0
38 | Ochrana sváru FO vlákna | ks | 2 | Viz výkres D.2.2.37_MP.03 list 5 |  | 0 |  | 0 | 0
39 | Sváry optického vlákna FO | ks | 2 | Viz výkres D.2.2.37_MP.03 list 5 |  | 0 |  | 0 | 0
40 | Patch cord FO 1m | ks | 1 | Viz výkres D.2.2.37_MP.03 list 5 |  | 0 |  | 0 | 0
41 | Patch cord RJ45-RJ45 1m | ks | 2 | Viz výkres D.2.2.37_MP.03 list 5 |  | 0 |  | 0 | 0
42 | Ostatní drobný montážní materiál | ks | 1 | Viz výkres D.2.2.37_MP.03 list 5 |  | 0 |  | 0 | 0
43 | Zkoušky, popis, vydrátování | hod | 10 | Viz výkres D.2.2.37_MP.03 list 5 |  | 0 |  | 0 | 0
Úprava rozvaděče R , doplnění
44 | Přepěťová ochrana 2.stupně (1f+N) | ks | 1 | Viz výkres D.2.2.37_MP.03 list 6 |  | 0 |  | 0 | 0
45 | Elektroměr 1-fázový, 230V, na DIN lištu | ks | 1 | Viz výkres D.2.2.37_MP.03 list 6 |  | 0 |  | 0 | 0
46 | Jistič 16A/B/1 | ks | 1 | Viz výkres D.2.2.37_MP.03 list 6 |  | 0 |  | 0 | 0
47 | Ostatní drobný montážní materiál | ks | 1 | Viz výkres D.2.2.37_MP.03 list 6 |  | 0 |  | 0 | 0
48 | Zkoušky, popis, vydrátování | hod | 5 | Viz výkres D.2.2.37_MP.03 list 6 |  | 0 |  | 0 | 0
Rozvaděč PR3
49 | Rozvodnice plastová, na povrch, IP40/20, včetně DIN lišty, PE a N můstek | ks | 1 | Viz výkres D.2.2.37_MP.03 list 7 |  | 0 |  | 0 | 0
50 | Přepěťová ochrana 3.stupně (1f+N) | ks | 1 | Viz výkres D.2.2.37_MP.03 list 7 |  | 0 |  | 0 | 0
51 | Přepěťová ochrana na rozhraní LPZ0 a LPZ1 pro ethernet cat 6 s PoE | ks | 1 | Viz výkres D.2.2.37_MP.03 list 7 |  | 0 |  | 0 | 0
52 | Zásuvka 230V/16A, na DIN lištu | ks | 1 | Viz výkres D.2.2.37_MP.03 list 7 |  | 0 |  | 0 | 0
53 | PoE injektor LAN | ks | 1 | Viz výkres D.2.2.37_MP.03 list 7 |  | 0 |  | 0 | 0
54 | Ostatní drobný montážní materiál | ks | 1 | Viz výkres D.2.2.37_MP.03 list 7 |  | 0 |  | 0 | 0
55 | Zkoušky, popis, vydrátování | hod | 5 | Viz výkres D.2.2.37_MP.03 list 7 |  | 0 |  | 0 | 0
Elektroinstalace
56 | Bezhalog.kabel s funkční odolností 3x4, B2ca,s1,d0 (např. CXKH-R 3Jx4) | m | 72 | Viz výkres D.2.2.37_MP. 01,02 |  | 0 |  | 0 | 0
57 | Kabel silový,pevný rozvod, 3x2,5 (např. CYKY 3Jx2,5) | m | 8 | Viz výkres D.2.2.37_MP. 01,02 |  | 0 |  | 0 | 0
58 | Kabel pryžový H05RR-F 3x1,5 (např. CGSG 3Gx1,5) | m | 36 | Viz výkres D.2.2.37_MP. 01,02 |  | 0 |  | 0 | 0
59 | Patchcord cat. 5e - 1 m | ks | 4 | Viz výkres D.2.2.37_MP. 01,02 |  | 0 |  | 0 | 0
60 | UTP cat 5e | m | 18 | Viz výkres D.2.2.37_MP. 01,02 |  | 0 |  | 0 | 0
61 | UTP cat 5e (outdoor) | m | 58 | Viz výkres D.2.2.37_MP. 01,02 |  | 0 |  | 0 | 0
62 | Konektor RJ45 | ks | 6 | Viz výkres D.2.2.37_MP. 01,02 |  | 0 |  | 0 | 0
63 | Optický kabel 4 vlákna, LSZH | m | 96 | Viz výkres D.2.2.37_MP. 01,02 |  | 0 |  | 0 | 0
64 | Ohebná chránička ø 20 mm UV stabilní | m | 72 | Viz výkres D.2.2.37_MP. 01,02 |  | 0 |  | 0 | 0
65 | Tuhá chránička ø 20 mm UV stabilní | m | 12 | Viz výkres D.2.2.37_MP. 01,02 |  | 0 |  | 0 | 0
66 | Příchytky na chráničky ø 20 mm | ks | 138 | Viz výkres D.2.2.37_MP. 01,02 |  | 0 |  | 0 | 0
67 | Šroubovice FeZn ø 10 mm, 1 m | m | 3 | Viz výkres D.2.2.37_MP. 01,02 |  | 0 |  | 0 | 0
68 | Chemická kotva | ks | 3 | Viz výkres D.2.2.37_MP. 01,02 |  | 0 |  | 0 | 0
69 | Elektroinstalační lišta 40/15 (bezhalogenový materiál) | m | 90 | Viz výkres D.2.2.37_MP. 01,02 |  | 0 |  | 0 | 0
70 | Hmoždinka | ks | 100 | Viz výkres D.2.2.37_MP. 01,02 |  | 0 |  | 0 | 0
71 | Prostupy | ks | 10 | Viz výkres D.2.2.37_MP. 01,02 |  | 0 |  | 0 | 0
72 | Prostupy střechou včetně utěsnění | ks | 1 | Viz výkres D.2.2.37_MP. 01,02 |  | 0 |  | 0 | 0
73 | Požární ucpávky | ks | 7 | Viz výkres D.2.2.37_MP. 01,02 |  | 0 |  | 0 | 0
74 | Podružný materiál | ks | 1 | Viz výkres D.2.2.37_MP. 01,02 |  | 0 |  | 0 | 0
75 | Rozměření a rozvržení tras | hod | 12 | Viz výkres D.2.2.37_MP. 01,02 |  | 0 |  | 0 | 0
76 | Mont/dmtž částečně rozebíratelného stropu | hod | 6 | Viz výkres D.2.2.37_MP. 01,02 |  | 0 |  | 0 | 0
77 | Konfigurace kamer | hod | 5 | Viz prův.zpráva B.2.7. |  | 0 |  | 0 | 0
78 | Revize | ks | 1 | Viz tech.zpráva D.2.1.37_MP |  | 0 |  | 0 | 0
79 | Plošina (20 m) včetně dopravy | ks | 1 | Viz tech.zpráva D.2.1.37_MP |  | 0 |  | 0 | 0
80 | Úprava střešní krytina | hod | 3 | Viz tech.zpráva D.2.1.37_MP |  | 0 |  | 0 | 0
81 | Doprava | ks | 1 | Viz tech.zpráva D.2.1.37_MP |  | 0 |  | 0 | 0
82 | Montážní-výrobní dokumentace | ks | 1 | Viz tech.zpráva D.2.1.37_MP |  | 0 |  | 0 | 0
83 | Dokumentace skutečného stavu | ks | 1 | Viz tech.zpráva D.2.1.37_MP |  | 0 |  | 0 | 0
C e l k e m bez DPH | [5 empty] | 0 |  | 0 | 0

## D.2.3.38_MP
D.2.3.38_MP_VÝKAZ VÝMĚR - KAMERA 38_MP
BUDOVA MAGISTRÁTU, tř. 17. LISTOPADU 303
Kamerový systém města Pardubice
Poř.č. | Název | Jedn. | Množ. | Výkaz výměr | JC mat. | CC mat. | JC mont. | CC mont. | Celkem
| Kamera 38_MP | [8 empty] | 19.6 | 1.3
1 | Kamera PTZ 1 dome, včetně držáku a krytu | ks | 1 | Viz prův.zpráva B.2.7. |  | 0 |  | 0 | 0
2 | Výložník FeZn, nástěnný | ks | 1 | Viz tech.zpráva D.2.1.38_MP |  | 0 |  | 0 | 0
Úprava rozvaděče R2, doplnění
3 | Elektroměr 1-fázový, 230V, na DIN lištu | ks | 1 | Viz výkres D.2.2.38_MP.02 list 2 |  | 0 |  | 0 | 0
4 | Jistič 16A/B/1 | ks | 1 | Viz výkres D.2.2.38_MP.02 list 2 |  | 0 |  | 0 | 0
5 | Ostatní drobný montážní materiál | ks | 1 | Viz výkres D.2.2.38_MP.02 list 2 |  | 0 |  | 0 | 0
6 | Zkoušky, popis, vydrátování | hod | 3 | Viz výkres D.2.2.38_MP.02 list 2 |  | 0 |  | 0 | 0
Rozvaděč PR 3
7 | Rozvodnice plastová, na povrch, IP40/20, včetně DIN lišty, PE a N můstek | ks | 1 | Viz výkres D.2.2.38_MP.02 list 3 |  | 0 |  | 0 | 0
8 | Přepěťová ochrana 3.stupně (1f+N) | ks | 1 | Viz výkres D.2.2.38_MP.02 list 3 |  | 0 |  | 0 | 0
9 | Kamerový zdroj 230V/24V/100W | ks | 1 | Viz výkres D.2.2.38_MP.02 list 3 |  | 0 |  | 0 | 0
10 | Ostatní drobný montážní materiál | ks | 1 | Viz výkres D.2.2.38_MP.02 list 3 |  | 0 |  | 0 | 0
11 | Zkoušky, popis, vydrátování | hod | 3 | Viz výkres D.2.2.38_MP.02 list 3 |  | 0 |  | 0 | 0
Elektroinstalace
12 | Kabel silový,pevný rozvod, 3x2,5 (např. CYKY 3Jx2,5) | m | 26 | Viz výkres D.2.2.38_MP.01 |  | 0 |  | 0 | 0
13 | Kabel pryžový H05RR-F 3x1,5 (např. CGSG 3Gx1,5) | m | 4 | Viz výkres D.2.2.38_MP.01 |  | 0 |  | 0 | 0
14 | UTP cat 5e | m | 24 | Viz výkres D.2.2.38_MP.01 |  | 0 |  | 0 | 0
15 | Konektor RJ45 | ks | 2 | Viz výkres D.2.2.38_MP.01 |  | 0 |  | 0 | 0
16 | Ohebná chránička ø 20 mm UV stabilní | m | 2 | Viz výkres D.2.2.38_MP.01 |  | 0 |  | 0 | 0
17 | Šroubovice FeZn ø 10 mm, 1 m | ks | 1 | Viz výkres D.2.2.38_MP.01 |  | 0 |  | 0 | 0
18 | Chemická kotva | ks | 1 | Viz výkres D.2.2.38_MP.01 |  | 0 |  | 0 | 0
19 | Elektroinstalační lišta 40/15 | m | 38 | Viz výkres D.2.2.38_MP.01 |  | 0 |  | 0 | 0
20 | Hmoždinka | ks | 45 | Viz výkres D.2.2.38_MP.01 |  | 0 |  | 0 | 0
21 | Prostupy | ks | 3 | Viz výkres D.2.2.38_MP.01 |  | 0 |  | 0 | 0
22 | Podružný materiál | ks | 1 | Viz výkres D.2.2.38_MP.01 |  | 0 |  | 0 | 0
23 | Rozměření a rozvržení tras | hod | 10 | Viz výkres D.2.2.38_MP.01 |  | 0 |  | 0 | 0
24 | Konfigurace kamer | hod | 4 | Viz prův.zpráva B.2.7. |  | 0 |  | 0 | 0
25 | Revize | ks | 1 | Viz tech.zpráva D.2.1.38_MP |  | 0 |  | 0 | 0
26 | Plošina (10 m) včetně dopravy | ks | 1 | Viz tech.zpráva D.2.1.38_MP |  | 0 |  | 0 | 0
27 | Doprava | ks | 1 | Viz tech.zpráva D.2.1.38_MP |  | 0 |  | 0 | 0
28 | Montážní-výrobní dokumentace | ks | 1 | Viz tech.zpráva D.2.1.38_MP |  | 0 |  | 0 | 0
29 | Dokumentace skutečného stavu | ks | 1 | Viz tech.zpráva D.2.1.38_MP |  | 0 |  | 0 | 0
C e l k e m bez DPH | [5 empty] | 0 |  | 0 | 0

## D.2.3.39_MP
D.2.3.39_MP_VÝKAZ VÝMĚR - KAMERA 39_MP
Park náměstí Legií
Kamerový systém města Pardubice
Poř.č. | Název | Jedn. | Množ. | Výkaz výměr | JC mat. | CC mat. | JC mont. | CC mont. | Celkem
| Kamera 39_MP | [8 empty] | 19.6 | 1.3
1 | Kamera PTZ3 DOME včetně držáku a krytu | ks | 1 | Viz Revize R01 |  | 0 |  | 0 | 0
Úpravy v napájecím rozvaděči
2 | Přepěťová ochrana 3.stupně (1f+N) | ks | 1 | Viz Revize R01
3 | Kamerový zdroj 230V/24V/100W | ks | 1 | Viz Revize R01
4 | Ostatní drobný montážní materiál | ks | 1 | Viz Revize R01
5 | Zkoušky, popis, vydrátování | ks | 1 | Viz Revize R01
Elektroinstalace
6 | Konfigurace kamer | hod | 4 | Viz Revize R01
7 | Revize | ks | 1 | Viz Revize R01
8 | Plošina (6 m) včetně dopravy | ks | 1 | Viz Revize R01
9 | Doprava | ks | 1 | Viz Revize R01
10 | Montážní-výrobní dokumentace | ks | 1 | Viz Revize R01
11 | Dokumentace skutečného stavu | ks | 1 | Viz Revize R01
C e l k e m bez DPH | [5 empty] | 0 |  | 0 | 0

## D.2.3.40_MP
D.2.3.40_MP_VÝKAZ VÝMĚR - KAMERA 40_MP
ŠTEFÁNIKOVA x SMILOVA - UNIVERZITA, ČS.LEGIÍ 565
Kamerový systém města Pardubice
Poř.č. | Název | Jedn. | Množ. | Výkaz výměr | JC mat. | CC mat. | JC mont. | CC mont. | Celkem
Kamera 40_MP
1 | Kamera PTZ 1, dome, včetně držáku a krytu | ks | 1 | Viz prův.zpráva B.2.7. |  | 0 |  | 0 | 0
2 | Výložník FeZn (vč.statického výpočtu a dimenze) na atiku z vnitřní strany | ks | 1 | Viz tech.zpráva D.2.1.40_MP |  | 0 |  | 0 | 0
Rozvaděč RZp
3 | Rozvodnice plastová, na povrch, IP40/20, včetně DIN lišty, PE a N můstek | ks | 1 | Viz výkres D.2.2.40_MP.03 list 3 |  | 0 |  | 0 | 0
4 | Přepěťová ochrana 1.a 2.stupně (1f+N) | ks | 1 | Viz výkres D.2.2.40_MP.03 list 3 |  | 0 |  | 0 | 0
5 | Ostatní drobný montážní materiál | ks | 1 | Viz výkres D.2.2.40_MP.03 list 3 |  | 0 |  | 0 | 0
6 | Zkoušky, popis, vydrátování | hod | 4 | Viz výkres D.2.2.40_MP.03 list 3 |  | 0 |  | 0 | 0
Rozvaděč PR
7 | Rozvodnice plastová, na povrch, IP40/20, včetně DIN lišty, PE a N můstek | ks | 1 | Viz výkres D.2.2.40_MP.03 list 4 |  | 0 |  | 0 | 0
8 | Přepěťová ochrana 3.stupně (1f+N) | ks | 1 | Viz výkres D.2.2.40_MP.03 list 4 |  | 0 |  | 0 | 0
9 | Přepěťová ochrana na rozhraní LPZ0 a LPZ1 pro ethernet cat 6 s PoE | ks | 1 | Viz výkres D.2.2.40_MP.03 list 4 |  | 0 |  | 0 | 0
10 | Kamerový zdroj 230V/24V/100W | ks | 1 | Viz výkres D.2.2.40_MP.03 list 4 |  | 0 |  | 0 | 0
11 | Zásuvka 230V/16A, na DIN lištu | ks | 1 | Viz výkres D.2.2.40_MP.03 list 4 |  | 0 |  | 0 | 0
12 | Průmyslový media konvertor 100 Mbps, 1xRJ45,1xFX (SM, SC) | ks | 1 | Viz výkres D.2.2.40_MP.03 list 4 |  | 0 |  | 0 | 0
13 | Zásuvka FO 2 vlákna | ks | 1 | Viz výkres D.2.2.40_MP.03 list 4 |  | 0 |  | 0 | 0
14 | Pigtail FO | ks | 2 | Viz výkres D.2.2.40_MP.03 list 4 |  | 0 |  | 0 | 0
15 | Adaptér FO | ks | 2 | Viz výkres D.2.2.40_MP.03 list 4 |  | 0 |  | 0 | 0
16 | Ochrana sváru FO vlákna | ks | 2 | Viz výkres D.2.2.40_MP.03 list 4 |  | 0 |  | 0 | 0
17 | Sváry optického vlákna FO | ks | 2 | Viz výkres D.2.2.40_MP.03 list 4 |  | 0 |  | 0 | 0
18 | Patch cord FO 1m | ks | 1 | Viz výkres D.2.2.40_MP.03 list 4 |  | 0 |  | 0 | 0
19 | Patch cord RJ45-RJ45 1m | ks | 1 | Viz výkres D.2.2.40_MP.03 list 4 |  | 0 |  | 0 | 0
20 | Ostatní drobný montážní materiál | ks | 1 | Viz výkres D.2.2.40_MP.03 list 4 |  | 0 |  | 0 | 0
21 | Zkoušky, popis, vydrátování | hod | 10 | Viz výkres D.2.2.40_MP.03 list 4 |  | 0 |  | 0 | 0
Úprava rozvaděče R4.2 ,doplnění
22 | Elektroměr 1-fázový, 230V, na DIN lištu | ks | 1 | Viz výkres D.2.2.40_MP.03 list 2 |  | 0 |  | 0 | 0
23 | Jistič 10A/B/1 | ks | 1 | Viz výkres D.2.2.40_MP.03 list 2 |  | 0 |  | 0 | 0
24 | Ostatní drobný montážní materiál | ks | 1 | Viz výkres D.2.2.40_MP.03 list 2 |  | 0 |  | 0 | 0
25 | Zkoušky, popis, vydrátování | hod | 5 | Viz výkres D.2.2.40_MP.03 list 2 |  | 0 |  | 0 | 0
Elektroinstalace
26 | Kabel silový,pevný rozvod, 3x2,5 (např. CYKY 3Jx2,5) | m | 50 | Viz výkres D.2.2.40_MP. 01,02 |  | 0 |  | 0 | 0
27 | Kabel pryžový H05RR-F 3x1,5 (např. CGSG 3Gx1,5) | m | 5 | Viz výkres D.2.2.40_MP. 01,02 |  | 0 |  | 0 | 0
28 | Ohebný vodič H07V-K 16mm2 zž ( např. CYA 16 mm2 ZŽ) | m | 40 | Viz výkres D.2.2.40_MP. 01,02 |  | 0 |  | 0 | 0
29 | Patchcord cat. 5e - 5 metrů | ks | 1 | Viz výkres D.2.2.40_MP. 01,02 |  | 0 |  | 0 | 0
30 | Patchcord cat. 5e - 2 metry | ks | 1 | Viz výkres D.2.2.40_MP. 01,02 |  | 0 |  | 0 | 0
31 | Optický kabel OS1, 4 vlákna | m | 130 | Viz výkres D.2.2.40_MP. 01,02 |  | 0 |  | 0 | 0
32 | Zásuvka FO | ks | 1 | Viz výkres D.2.2.40_MP. 01,02 |  | 0 |  | 0 | 0
33 | Pigtail FO | ks | 2 | Viz výkres D.2.2.40_MP. 01,02 |  | 0 |  | 0 | 0
34 | Adaptér FO | ks | 2 | Viz výkres D.2.2.40_MP. 01,02 |  | 0 |  | 0 | 0
35 | Patch cord FO | ks | 1 | Viz výkres D.2.2.40_MP. 01,02 |  | 0 |  | 0 | 0
36 | Ochrana sváru FO vlákna | ks | 2 | Viz výkres D.2.2.40_MP. 01,02 |  | 0 |  | 0 | 0
37 | Sváry optického vlákna FO | ks | 2 | Viz výkres D.2.2.40_MP. 01,02 |  | 0 |  | 0 | 0
38 | Drátěný žlab 50/50 včetně příslušenství | m | 12 | Viz výkres D.2.2.40_MP. 01,02 |  | 0 |  | 0 | 0
39 | Tuhá chránička ø 40 mm UV stabilní | m | 10 | Viz výkres D.2.2.40_MP. 01,02 |  | 0 |  | 0 | 0
40 | Ohebná chránička ø 40 mm UV stabilní | m | 4 | Viz výkres D.2.2.40_MP. 01,02 |  | 0 |  | 0 | 0
41 | Dvouplášťová chránička ᴓ40mm UV stabilní | m | 1 | Viz výkres D.2.2.40_MP. 01,02 |  | 0 |  | 0 | 0
42 | Příchytky na chráničky ø 40 mm | ks | 18 | Viz výkres D.2.2.40_MP. 01,02 |  | 0 |  | 0 | 0
43 | Příchytka kabelu | m | 120 | Viz výkres D.2.2.40_MP. 01,02 |  | 0 |  | 0 | 0
44 | Šroubovice FeZn ø 10 mm, 1 m | m | 2 | Viz výkres D.2.2.40_MP. 01,02 |  | 0 |  | 0 | 0
45 | Chemická kotva | ks | 2 | Viz výkres D.2.2.40_MP. 01,02 |  | 0 |  | 0 | 0
46 | Elektroinstalační lišta 40/15 | m | 32 | Viz výkres D.2.2.40_MP. 01,02 |  | 0 |  | 0 | 0
47 | Hmoždinka | ks | 174 | Viz výkres D.2.2.40_MP. 01,02 |  | 0 |  | 0 | 0
48 | Prostupy | ks | 6 | Viz výkres D.2.2.40_MP. 01,02 |  | 0 |  | 0 | 0
49 | Prostupy střechou včetně utěsnění | ks | 1 | Viz výkres D.2.2.40_MP. 01,02 |  | 0 |  | 0 | 0
50 | Podružný materiál | ks | 1 | Viz výkres D.2.2.40_MP. 01,02 |  | 0 |  | 0 | 0
51 | Rozměření a rozvržení tras | hod | 10 | Viz výkres D.2.2.40_MP. 01,02 |  | 0 |  | 0 | 0
52 | Konfigurace kamer | hod | 4 | Viz prův.zpráva B.2.7. |  | 0 |  | 0 | 0
53 | Revize | ks | 1 | Viz tech.zpráva D.2.1.40_MP |  | 0 |  | 0 | 0
54 | Úprava střešní krytina | hod | 2 | Viz tech.zpráva D.2.1.40_MP |  | 0 |  | 0 | 0
55 | Protipožární ucpávka | ks | 5 | Viz tech.zpráva D.2.1.40_MP |  | 0 |  | 0 | 0
56 | Doprava | ks | 1 | Viz tech.zpráva D.2.1.40_MP |  | 0 |  | 0 | 0
57 | Montážní-výrobní dokumentace | ks | 1 | Viz tech.zpráva D.2.1.40_MP |  | 0 |  | 0 | 0
58 | Dokumentace skutečného stavu | ks | 1 | Viz tech.zpráva D.2.1.40_MP |  | 0 |  | 0 | 0
C e l k e m bez DPH | [5 empty] | 0 |  | 0 | 0

## D.2.3.41_MP
D.2.3.41_MP_VÝKAZ VÝMĚR - KAMERA 41_MP
U HUSOVA SBORU - GIMLET
Kamerový systém města Pardubice
Poř.č | Název | Jedn. | Množ. | Výkaz výměr | JC mat. | CC mat. | JC mont. | CC mont. | Celkem
| Kamera 41_MP | [8 empty] | 19.6 | 1.3
1 | Kamera PTZ1 dome, včetně držáku a krytu | ks | 1 | Viz prův.zpráva B.2.7. |  | 0 |  | 0 | 0
2 | Výložník FeZn typizovaný na sloupy VO do pr. 150 mm | ks | 1 | Viz tech.zpráva D.2.1.41_MP |  | 0 |  | 0 | 0
Úprava stáv.rozvaděče 0-R-BAT, doplnění
3 | Elektroměr 1-fázový, 230V, na DIN lištu | ks | 1 | Viz výkres D.2.2.41_MP.03 list 2 |  | 0 |  | 0 | 0
4 | Jistič 16A/B/1 | ks | 1 | Viz výkres D.2.2.41_MP.03 list 2 |  | 0 |  | 0 | 0
5 | Ostatní drobný montážní materiál | ks | 1 | Viz výkres D.2.2.41_MP.03 list 2 |  | 0 |  | 0 | 0
6 | Zkoušky, popis, vydrátování | hod | 3 | Viz výkres D.2.2.41_MP.03 list 2 |  | 0 |  | 0 | 0
Rozvaděč RZp
7 | Rozvodnice plastová, na povrch, IP40/20, včetně DIN lišty, PE a N můstek | ks | 1 | Viz výkres D.2.2.41_MP.03 list 3 |  | 0 |  | 0 | 0
8 | Přepěťová ochrana 1.a 2.stupně (1f+N) | ks | 1 | Viz výkres D.2.2.41_MP.03 list 3 |  | 0 |  | 0 | 0
9 | Ostatní drobný montážní materiál | ks | 1 | Viz výkres D.2.2.41_MP.03 list 3 |  | 0 |  | 0 | 0
10 | Zkoušky, popis, vydrátování | hod | 4 | Viz výkres D.2.2.41_MP.03 list 3 |  | 0 |  | 0 | 0
Rozvaděč PK
11 | Rozvodnice plastová, na povrch, IP40/20, včetně DIN lišty, PE a N můstek | ks | 1 | Viz výkres D.2.2.41_MP.03 list 4 |  | 0 |  | 0 | 0
12 | Jistič 6A/B/1 | ks | 1 | Viz výkres D.2.2.41_MP.03 list 4 |  | 0 |  | 0 | 0
13 | Ostatní drobný montážní materiál | ks | 1 | Viz výkres D.2.2.41_MP.03 list 4 |  | 0 |  | 0 | 0
14 | Zkoušky, popis, vydrátování | hod | 3 | Viz výkres D.2.2.41_MP.03 list 4 |  | 0 |  | 0 | 0
Rozvaděč PR
15 | Rozvodnice plastová, na povrch, min IP54, včetně DIN lišty, PE a N můstek | ks | 1 | Viz výkres D.2.2.41_MP.03 list 5 |  | 0 |  | 0 | 0
16 | Přepěťová ochrana 3.stupně (1f+N) | ks | 1 | Viz výkres D.2.2.41_MP.03 list 5 |  | 0 |  | 0 | 0
17 | Kamerový zdroj 230V/24V/100W | ks | 1 | Viz výkres D.2.2.41_MP.03 list 5 |  | 0 |  | 0 | 0
18 | Zásuvka 230V/16A, na DIN lištu | ks | 1 | Viz výkres D.2.2.41_MP.03 list 5 |  | 0 |  | 0 | 0
19 | Průmyslový media konvertor 100 Mbps, 1xRJ45,1xFX(SM,SC) | ks | 1 | Viz výkres D.2.2.41_MP.03 list 5 |  | 0 |  | 0 | 0
20 | Zásuvka FO 2 vlákna | ks | 1 | Viz výkres D.2.2.41_MP.03 list 5 |  | 0 |  | 0 | 0
21 | Pigtail FO | ks | 2 | Viz výkres D.2.2.41_MP.03 list 5 |  | 0 |  | 0 | 0
22 | Adaptér FO | ks | 2 | Viz výkres D.2.2.41_MP.03 list 5 |  | 0 |  | 0 | 0
23 | Ochrana sváru FO vlákna | ks | 2 | Viz výkres D.2.2.41_MP.03 list 5 |  | 0 |  | 0 | 0
24 | Sváry optického vlákna FO | ks | 2 | Viz výkres D.2.2.41_MP.03 list 5 |  | 0 |  | 0 | 0
25 | Patch cord FO 1m | ks | 1 | Viz výkres D.2.2.41_MP.03 list 5 |  | 0 |  | 0 | 0
26 | Ostatní drobný montážní materiál | ks | 1 | Viz výkres D.2.2.41_MP.03 list 5 |  | 0 |  | 0 | 0
27 | Zkoušky, popis, vydrátování | hod | 10 | Viz výkres D.2.2.41_MP.03 list 5 |  | 0 |  | 0 | 0
Elektroinstalace
28 | Úprava výzbroje sloupu VO včetně zajištění koordinačních prací se správcem VO a revize VO | ks | 1 | Viz tech.zpráva D.2.1.41_MP |  | 0 |  | 0 | 0
29 | Ohebný vodič H07V-K 16mm2 zž ( např. CYA 16 mm2 ZŽ) | m | 25 | Viz výkres D.2.2.41_MP. 01,02 |  | 0 |  | 0 | 0
30 | Kabel silový,pevný rozvod, 3x6 (např. CYKY 3Jx6) | m | 220 | Viz výkres D.2.2.41_MP. 01,02 |  | 0 |  | 0 | 0
31 | Kabel silový,pevný rozvod, 3x1,5 (např. CYKY 3Jx1,5) | m | 10 | Viz výkres D.2.2.41_MP. 01,02 |  | 0 |  | 0 | 0
32 | Kabel pryžový H05RR-F 3x1,5 (např. CGSG 3Gx1,5) | m | 2 | Viz výkres D.2.2.41_MP. 01,02 |  | 0 |  | 0 | 0
33 | Patchcord cat. 5e - 2 metrů | ks | 1 | Viz výkres D.2.2.41_MP. 01,02 |  | 0 |  | 0 | 0
34 | Optický kabel 4 vlákna | m | 220 | Viz výkres D.2.2.41_MP. 01,02 |  | 0 |  | 0 | 0
35 | Zásuvka FO | ks | 1 | Viz výkres D.2.2.41_MP. 01,02 |  | 0 |  | 0 | 0
36 | Pigtail FO | ks | 2 | Viz výkres D.2.2.41_MP. 01,02 |  | 0 |  | 0 | 0
37 | Adaptér FO | ks | 2 | Viz výkres D.2.2.41_MP. 01,02 |  | 0 |  | 0 | 0
38 | Patch cord FO | ks | 1 | Viz výkres D.2.2.41_MP. 01,02 |  | 0 |  | 0 | 0
39 | Ochrana sváru FO vlákna | ks | 2 | Viz výkres D.2.2.41_MP. 01,02 |  | 0 |  | 0 | 0
40 | Sváry optického vlákna FO | ks | 2 | Viz výkres D.2.2.41_MP. 01,02 |  | 0 |  | 0 | 0
41 | Elektroinstalační lišta 20x20 | m | 8 | Viz výkres D.2.2.41_MP. 01,02 |  | 0 |  | 0 | 0
42 | Zatažení optického kabelu do stávajících chrániček | m | 100 | Viz výkres D.2.2.41_MP. 01,02 |  | 0 |  | 0 | 0
43 | Zatažení NN kabelu do stávajících chrániček | m | 100 | Viz výkres D.2.2.41_MP. 01,02 |  | 0 |  | 0 | 0
44 | Ohebná chránička ø 16 mm UV stabilní | m | 12 | Viz výkres D.2.2.41_MP. 01,02 |  | 0 |  | 0 | 0
45 | Chránička zemní HDPE pr. 40 mm | m | 70 | Viz výkres D.2.2.41_MP. 01,02 |  | 0 |  | 0 | 0
46 | Chránička zemní pr. 50 mm | m | 70 | Viz výkres D.2.2.41_MP. 01,02 |  | 0 |  | 0 | 0
47 | Prostupy | ks | 5 | Viz výkres D.2.2.41_MP. 01,02 |  | 0 |  | 0 | 0
48 | Protipožární ucpávky | ks | 1 | Viz výkres D.2.2.41_MP. 01,02 |  | 0 |  | 0 | 0
49 | Podružný materiál | ks | 1 | Viz výkres D.2.2.41_MP. 01,02 |  | 0 |  | 0 | 0
50 | Dmtž/montáž rozebíracího stropu SDK | hod | 4 | Viz výkres D.2.2.41_MP. 01,02 |  | 0 |  | 0 | 0
51 | Rozměření a rozvržení tras | hod | 5 | Viz výkres D.2.2.41_MP. 01,02 |  | 0 |  | 0 | 0
52 | Výkop 80/35, ruční, vč.pískového lože,záhozu, výstražné folie,zatravnění a hutnění, volný terén | m | 60 | Viz výkres D.2.2.41_MP. 01,02 |  | 0 |  | 0 | 0
53 | Dmtž/montáž zámkové dlažby | m2 | 2 | Viz výkres D.2.2.41_MP. 01,02 |  | 0 |  | 0 | 0
54 | Vyhledání konců stávajících chrániček - výkop ruční, ve volném terénu | m3 | 2 | Viz výkres D.2.2.41_MP. 01,02 |  | 0 |  | 0 | 0
55 | Drobné zednické zapravení, úklid, malba | m2 | 2 | Viz výkres D.2.2.41_MP. 01,02 |  | 0 |  | 0 | 0
56 | Konfigurace kamer | hod | 3 | Viz prův.zpráva B.2.7. |  | 0 |  | 0 | 0
57 | Revize a měřící protokoly | ks | 1 | Viz tech.zpráva D.2.1.41_MP |  | 0 |  | 0 | 0
58 | Vytyčení inženýrských sítí | ks | 6 | Viz výkres D.2.2.41_MP. 01,02 |  | 0 |  | 0 | 0
59 | Geodetické zaměření (60m) | ks | 1 | Viz výkres D.2.2.41_MP. 01,02 |  | 0 |  | 0 | 0
60 | Plošina (6m) včetně dopravy | ks | 1 | Viz tech.zpráva D.2.1.41_MP |  | 0 |  | 0 | 0
61 | Doprava | ks | 1 | Viz tech.zpráva D.2.1.41_MP |  | 0 |  | 0 | 0
62 | Montážní-výrobní dokumentace | ks | 1 | Viz tech.zpráva D.2.1.41_MP |  | 0 |  | 0 | 0
63 | Dokumentace skutečného stavu | ks | 1 | Viz tech.zpráva D.2.1.41_MP |  | 0 |  | 0 | 0
64 | Zajištění vypnutí napájení VO | ks | 1 | Viz tech.zpráva D.2.1.41_MP |  | 0 |  | 0 | 0
C e l k e m bez DPH | [5 empty] | 0 |  | 0 | 0

## D.2.3.43_MP
D.2.3.43_MP_VÝKAZ VÝMĚR - KAMERA 43_MP
SLADKOVSKÉHO x ARNOŠTA Z PARDUBIC
Kamerový systém města Pardubice
Poř.č. | Název | Jedn. | Množ. | Výkaz výměr | JC mat. | CC mat. | JC mont. | CC mont. | Celkem
| Kamera 43_MP | [8 empty] | 19.6 | 1.3
1 | Kamera PTZ 1 dome, včetně držáku a krytu | ks | 1 | Viz prův.zpráva B.2.7. |  | 0 |  | 0 | 0
2 | WIFI zařízení včetně držáku | ks | 2 | Viz prův.zpráva B.2.7. |  | 0 |  | 0 | 0
3 | Výložník FeZn (vč.statického výpočtu a dimenze) nástěnný pro kameru i wifi | ks | 1 | Viz tech.zpráva D.2.1.43_MP |  | 0 |  | 0 | 0
Úprava rozvaděče R2, doplnění
4 | Jistič 16A/B/1 | ks | 1 | Viz výkres D.2.2.43_MP.03 list 2 |  | 0 |  | 0 | 0
5 | Ostatní drobný montážní materiál | ks | 1 | Viz výkres D.2.2.43_MP.03 list 2 |  | 0 |  | 0 | 0
6 | Zkoušky, popis, vydrátování | hod | 3 | Viz výkres D.2.2.43_MP.03 list 2 |  | 0 |  | 0 | 0
Rozvaděč R-KS
7 | Rozvodnice plastová, na povrch, IP40/20, včetně DIN lišty, PE a N můstek | ks | 1 | Viz výkres D.2.2.43_MP.03 list 3 |  | 0 |  | 0 | 0
8 | Přepěťová ochrana 2.stupně (1f+N) | ks | 1 | Viz výkres D.2.2.43_MP.03 list 3 |  | 0 |  | 0 | 0
9 | Elektroměr 1-fázový, 230V, na DIN lištu | ks | 1 | Viz výkres D.2.2.43_MP.03 list 3 |  | 0 |  | 0 | 0
10 | Jistič 10A/B/1 | ks | 1 | Viz výkres D.2.2.43_MP.03 list 3 |  | 0 |  | 0 | 0
11 | Ostatní drobný montážní materiál | ks | 1 | Viz výkres D.2.2.43_MP.03 list 3 |  | 0 |  | 0 | 0
12 | Zkoušky, popis, vydrátování | hod | 5 | Viz výkres D.2.2.43_MP.03 list 3 |  | 0 |  | 0 | 0
Rozvaděč PR1
13 | Rozvodnice plastová, na povrch, IP40/20, včetně DIN lišty, PE a N můstek | ks | 1 | Viz výkres D.2.2.43_MP.03 list 4 |  | 0 |  | 0 | 0
14 | Přepěťová ochrana 3.stupně (1f+N) | ks | 1 | Viz výkres D.2.2.43_MP.03 list 4 |  | 0 |  | 0 | 0
15 | Kamerový zdroj 230V/24V/100W | ks | 1 | Viz výkres D.2.2.43_MP.03 list 4 |  | 0 |  | 0 | 0
16 | Zásuvka 230V/16A, na DIN lištu | ks | 1 | Viz výkres D.2.2.43_MP.03 list 4 |  | 0 |  | 0 | 0
17 | PoE injektor LAN | ks | 1 | Viz výkres D.2.2.43_MP.03 list 4 |  | 0 |  | 0 | 0
18 | Ostatní drobný montážní materiál | ks | 1 | Viz výkres D.2.2.43_MP.03 list 4 |  | 0 |  | 0 | 0
19 | Zkoušky, popis, vydrátování | hod | 8 | Viz výkres D.2.2.43_MP.03 list 4 |  | 0 |  | 0 | 0
Elektroinstalace
20 | Ohebný vodič H07V-K 6mm2 zž ( např. CYA 6 mm2 ZŽ) | m | 20 | Viz výkres D.2.2.43_MP.01 |  | 0 |  | 0 | 0
21 | Kabel silový,pevný rozvod, 3x2,5 (např. CYKY 3Jx2,5) | m | 40 | Viz výkres D.2.2.43_MP.01 |  | 0 |  | 0 | 0
22 | Kabel pryžový H05RR-F 3x1,5 (např. CGSG 3Gx1,5) | m | 7 | Viz výkres D.2.2.43_MP.01 |  | 0 |  | 0 | 0
23 | Patchcord cat. 5e - 10 metrů | ks | 3 | Viz výkres D.2.2.43_MP.01 |  | 0 |  | 0 | 0
24 | Ohebná chránička ø 20 mm UV stabilní | m | 25 | Viz výkres D.2.2.43_MP.01 |  | 0 |  | 0 | 0
25 | Příchytky na chráničky ø 20 mm | ks | 25 | Viz výkres D.2.2.43_MP.01 |  | 0 |  | 0 | 0
26 | Šroubovice FeZn ø 10 mm | m | 1 | Viz výkres D.2.2.43_MP.01 |  | 0 |  | 0 | 0
27 | Chemická kotva | ks | 1 | Viz výkres D.2.2.43_MP.01 |  | 0 |  | 0 | 0
28 | Elektroinstalační lišta 25/15 | m | 13 | Viz výkres D.2.2.43_MP.01 |  | 0 |  | 0 | 0
29 | Elektroinstalační lišta 25/20 | m | 25 | Viz výkres D.2.2.43_MP.01 |  | 0 |  | 0 | 0
30 | Prostupy | ks | 3 | Viz výkres D.2.2.43_MP.01 |  | 0 |  | 0 | 0
31 | Podružný materiál | ks | 1 | Viz výkres D.2.2.43_MP.01 |  | 0 |  | 0 | 0
32 | Rozměření a rozvržení tras | hod | 3 | Viz výkres D.2.2.43_MP.01 |  | 0 |  | 0 | 0
33 | Konfigurace kamer | hod | 3 | Viz prův.zpráva B.2.7. |  | 0 |  | 0 | 0
34 | Revize | ks | 1 | Viz tech.zpráva D.2.1.43_MP |  | 0 |  | 0 | 0
35 | Plošina (6m) včetně dopravy | ks | 1 | Viz tech.zpráva D.2.1.43_MP |  | 0 |  | 0 | 0
36 | Kabelová rýha(omítka) | m | 3 | Viz výkres D.2.2.43_MP.01 |  | 0 |  | 0 | 0
37 | Zednické zapravení včetně malování | hod | 5 | Viz výkres D.2.2.43_MP.01 |  | 0 |  | 0 | 0
38 | Doprava | ks | 1 | Viz tech.zpráva D.2.1.43_MP |  | 0 |  | 0 | 0
39 | Montážní-výrobní dokumentace | ks | 1 | Viz tech.zpráva D.2.1.43_MP |  | 0 |  | 0 | 0
40 | Dokumentace skutečného stavu | ks | 1 | Viz tech.zpráva D.2.1.43_MP |  | 0 |  | 0 | 0
C e l k e m bez DPH | [5 empty] | 0 |  | 0 | 0

## D.2.3.44_MP, 63_D_REKAPITULACE
D.2.3.44_MP, 63_D_VÝKAZ VÝMĚR - KAMERA 63_D, 44_MP
SUKOVA TŘÍDA - NA HRÁDKU
KAMEROVÝ SYSTÉM MĚSTA PARDUBICE
Poř.č. | Název | Celkem
Kamera 63_D, 44_MP
1 | D.2.3.63_D.01_KAMERA 63_D | 0
2 | D.2.3.44_MP.02_KAMERA 44_MP | 0
3 | D.2.3.63_D, 44_MP.03_DP - datové připojení/kompletní dodávka DPMP, není součástí výběrového řízení, ale je součástí cenové nabídky | 85445.5298
4 | D.2.3.63_D, 44_MP.04_TN - napájení z trakce/kompletní dodávka DPMP, není součástí výběrového řízení, ale je součástí cenové nabídky | 33872
CELKEM BEZ DPH |  | 119317.5298

## D.2.3.63_D.01_KAMERA
D.2.3.63_D.01_VÝKAZ VÝMĚR - KAMERA 63_D
KŘIŽOVATKA SUKOVA TŘÍDA - NA HRÁDKU
Kamerový systém města Pardubice
Poř.č. | Název | Jedn. | Množ. | Výkaz výměr | JC mat. | CC mat. | JC mont. | CC mont. | Celkem
| Kamera 63_D | [8 empty] | 19.6 | 1.3
1 | Kamera pevná, včetně držáku a krytu | ks | 1 | Viz prův.zpráva B.2.7. |  | 0 |  | 0 | 0
2 | Typizovaný pozinkovaný výložník FeZn na trakční sloupové provedení do pr. 300 mm | ks | 1 | Viz tech.zpráva D.2.1.63_D |  | 0 |  | 0 | 0
3 | Rozvaděč se zdrojem pro napájení z trakčního vedení vst.nap. 600V DC (200W) | ks | 1 | Viz tech.zpráva D.2.1.63_D |  | 0 |  | 0 | 0
4 | Rozvaděč s pomocnými zdroji a svorkovnicemi | ks | 1 | Viz tech.zpráva D.2.1.63_D |  | 0 |  | 0 | 0
5 | Patchcord CAT5 - 2,5 metry | ks | 1 | Viz výkres D.2.2.63_D |  | 0 |  | 0 | 0
6 | Kabel pryžový H05RR-F 3x1,5 (např. CGSG 3Gx1,5) | m | 6 | Viz výkres D.2.2.63_D |  | 0 |  | 0 | 0
7 | Ohebná chránička ø 20 mm UV stabilní | m | 6 | Viz výkres D.2.2.63_D |  | 0 |  | 0 | 0
8 | Spojovací a ostatní materiál | ks | 1 | Viz výkres D.2.2.63_D |  | 0 |  | 0 | 0
9 | Konfigurace kamer | hod | 3 | Viz prův.zpráva B.2.7. |  | 0 |  | 0 | 0
10 | Montážní-výrobní dokumentace | ks | 1 | Viz tech.zpráva D.2.1.63_D |  | 0 |  | 0 | 0
11 | Dokumentace skutečného stavu | ks | 1 | Viz tech.zpráva D.2.1.63_D |  | 0 |  | 0 | 0
12 | Doprava | ks | 1 | Viz tech.zpráva D.2.1.63_D |  | 0 |  | 0 | 0
Celkem bez DPH | [5 empty] | 0 |  | 0 | 0

## D.2.3.44_MP.02_KAMERA
D.2.3.44_MP.02_VÝKAZ VÝMĚR - KAMERA 44_MP
KŘIŽVATKA SUKOVA TŘÍDA - NA HRÁDKU
Kamerový systém města Pardubice
Poř.č | Název | Jedn. | Množ. | Výkaz výměr | JC mat. | CC mat. | JC mont. | CC mont. | Celkem
| Kamera 44_MP | [8 empty] | 19.6 | 1.3
1 | Kamera PTZ1 DOME, včetně držáku a krytu | ks | 1 | Viz prův.zpráva B.2.7. |  | 0 |  | 0 | 0
2 | Typizovaný pozinkovaný výložník FeZn na trakční sloupové provedení do pr. 300 mm | ks | 1 | Viz tech.zpráva D.2.1.44_MP |  | 0 |  | 0 | 0
3 | Patchcord CAT5 - 2,5 metry | ks | 1 | Viz výkres D.2.2.44_MP |  | 0 |  | 0 | 0
4 | Kabel pryžový H05RR-F 3x1,5 (např. CGSG 3Gx1,5) | m | 6 | Viz výkres D.2.2.44_MP |  | 0 |  | 0 | 0
5 | Ohebná chránička ø 20 mm UV stabilní | m | 6 | Viz výkres D.2.2.44_MP |  | 0 |  | 0 | 0
6 | Spojovací a ostatní materiál | ks | 1 | Viz výkres D.2.2.44_MP |  | 0 |  | 0 | 0
7 | Konfigurace kamer | hod | 3 | Viz prův.zpráva B.2.7. |  | 0 |  | 0 | 0
8 | Montážní-výrobní dokumentace | ks | 1 | Viz tech.zpráva D.2.1.44_MP |  | 0 |  | 0 | 0
9 | Dokumentace skutečného stavu | ks | 1 | Viz tech.zpráva D.2.1.44_MP |  | 0 |  | 0 | 0
10 | Doprava | ks | 1 | Viz tech.zpráva D.2.1.44_MP |  | 0 |  | 0 | 0
Celkem bez DPH | [5 empty] | 0 |  | 0 | 0

## D.2.3.44_MP, 63_D.03_DP
x
D.2.3.63_D, 44_MP.03_VÝKAZ VÝMĚR_DATOVÉ NAPÁJENÍ | Sukova x Na hrádku
Dodavatel: DPMP
cena platí je li hotová 16_D resp_42MP
ZEMNÍ A STAVEBNÍ PRÁCE | množ. jednotka | cena | množství | cena celkem
MONTÁŽ NÁZEV ČINNOSTI | množ. jednotka |  | množství | cena celkem
výústění 1x HDPE na sloup DP (vybourání rýhy v základu, pancéřová chránička, zatažení UV odolné HDPE, utěsnění, dobetonování základu) | ks |  |  | 0
výústění dalšího HDPE na sloup DP (pancéřová chránička, zatažení UV odolné HDPE) | ks |  |  | 0
MONTÁŽ NÁZEV ČINNOSTI | množ. jednotka |  | množství | cena celkem
Svařování a ukončení OK
ukončení optického vlákna - svár v OR do 100 svárů | ks |  |  | 0
ukončení optického vlákna - svár v OR nad 100 svárů | ks |  |  | 0
svár optického vlákna v OS do 100 svárů | ks | 448.5 | 6 | 2691
svár optického vlákna v OS nad 100 svárů | ks |  |  | 0
Měření OK
komplexní měření (PM + OTDR), 1300nm, 1550nm - pro vyhodnocení včetně vypracování měřících protokolů | vl. | 552 | 2 | 1104
ODF
instalace optického rozvaděče ODF/ do2 vl. | ks |  |  | 0
instalace optického rozvaděče ODF/ do 6 vl. | ks |  |  | 0
montáž OR - nástěnný | ks |  |  | 0
montážní práce v rozvaděči ODF/ do2 vl. | ks | 966 | 1 | 966
montážní práce v rozvaděči ODF/ do 6 vl. | ks |  |  | 0
montáž OR - nástěnný | ks |  |  | 0
příprava optického kabelu pro montáž do ODF ( OS ) | ks | 303.6 | 1 | 303.6
OS
zavěšení OS do objektu, kolektoru a na sloup DP | ks |  |  | 0
sestavení optické spojky | ks |  |  | 0
práce se stávající optickou spojkou | ks |  |  | 0
práce se stávající optickou spojkou - umístěná na slopu DP | ks | 2553 | 1 | 2553
Práce s HDPE, LSPE trubkami a OK
Práce se závěsným OK
Instalace koncového závěsu pro uchycení OK na sloup (včetně montážní plošiny) | ks | 1035 | 8 | 8280
Instalace průběžného závěsu pro uchycení OK na sloup (včetně montážní plošiny) | ks |  |  | 0
Instalace průběžného závěsu pro uchycení OK na převěs (včetně montážní plošiny) | ks |  |  | 0
Instalace průběžného závěsu pro uchycení OK na ráhno (včetně montážní plošiny) | ks |  |  | 0
Instalace ochranné spirály na kabel (včetně montážní plošiny) | ks |  |  | 0
Instalace izolačního lana Parafil (včetně montážní plošiny) | m |  |  | 0
Instalace koncového závěsu pro uchycení izolačního lana Parafil na sloup (včetně montážní plošiny) | ks |  |  | 0
Instalace lanové svorky (včetně montážní plošiny) | ks | 621 | 8 | 4968
Práce s optickým kabelem | x
Instalace závěsného optického kabelu (včetně montážní plošiny) | m | 48.3 | 95 | 4588.5
Instalace rezervy optického kabelu (včetně montážní plošiny) | m | 6.9 | 20 | 138
Příprava optického kabelu pro montáž do optické spojky (včetně montážní plošiny) | ks | 483 | 1 | 483
Práce s pomocnými konstrukcemi | x
Instalace konzoly pro prostorové vychýlení trasy (včetně montážní plošiny) | ks |  |  | 0
Instalace konzoly pro prostorové vychýlení trasy na sloup s elektrovybavením DPmP (včetně montážní plošiny) | ks |  |  | 0
Instalace konzoly na těleso mostu (včetně montážní plošiny) | ks |  |  | 0
Instalace konzoly na teplovodní lávku (včetně montážní plošiny) | ks |  |  | 0
Instalace kříže pro rezervu optického kabelu na sloup (včetně montážní plošiny) | ks |  |  | 0
Instalace nosné konzoly optické spojky na sloup (včetně montážní plošiny) | ks |  |  | 0
Ostatní práce
Drobné montážní práce - cena dle dohody | ks | 690 | 1 | 690
vypracování dokumentace skut. provedení pro trasu do 500 m | ks | 3737.5 | 1 | 3737.5
vypracování dokumentace skut. provedení pro trasu nad 500 m - cena dle dohody | ks |  |  | 0
doprava na místo instalace ( montáže ) | km | 15.18 | 30 | 455.4
Materiál | množ. jednotka |  | množství | cena celkem
Optické spojky
DOME 72 vl. ( optická spojka ) | ks
FIST - GCO2 - BC6 NN optická spojka malá, prázdná, bez kazet, bez těsnění prostupů | ks
FIST - GCO2 - BC NN optická spojka malá se dvěma oválnými porty, prázdná, bez kazet a těsnění prostupů (2 oval/8 round
FIST-GCO2-BD6-NN optická spojka střední, prázdná, bez kazet, bez těsnění prostupů
FIST-GCO2-BD16-NN optická spojka střední s 16 kruhovými porty, bez kazet a těsnění
FIST-SOSA2-4SE-S optická kazeta max 4x12 svárů pro teplem smrštitelné ochrany svárů
FIST-GCO2-OSK-LTS sada těsnění oválného vstupu optické spojky FIST-GCO2 pro 2 kabely 12 - 25 mm
FIST-GCO2-RSK-LTS sada těsnění kruhového vstupu optické spojky FIST-GCO2 pro kabel 5 - 30 mm | ks | 452.595 | 1 | 452.595
FIST-RSKG-4 gelová průchodka kruhového portu spojky FIST-GCO2 pro 4 kabely prům. 4 - 7 mm | ks
FIST-RSKG-1 - 8 gelová průchodka kruhového portu spojky FIST-GCO2 pro -1 - 8 kabelů | ks
FIST-RSKG-1 - 8 gelová průchodka kruhového portu spojky FIST-GCO2 pro -1 - 8 kabelů | ks
Optický kabel
ZOK 12f | m | 46.345 | 120 | 5561.4
Ostatní materiál
Koncový závěs pro ZOK 12f | ks | 156.975 | 8 | 1255.8
SKŘÍŇ SYTDAT_02 vybavená, bez technologie | ks | 7299 | 1 | 7299
montáž datového boxu vč. mont. plošiny | ks | 7150 | 1 | 7150
0
technologie a vybavení do boxů
průmyslový switch 2x SFP 8x RJ 45 | ks | 24900 | 1 | 24900
opt kazeta s příslušenstvím | ks | 260 | 1 | 260
pigtail LC PC | ks | 70.2 | 2 | 140.4
SFP modul WDM 1310/1550 | ks | 1326 | 2 | 2652
Drobný montážní materiál | ks | 747.5 | 1 | 747.5
Celkem |  |  |  | 81376.695
|  | Součet |  | 81376.695
Dohled návrh koordinace engeenring |  | 5% |  | 4068.8348
|  | Total |  | 85445.5298

## D.2.3.44_MP, 63_D.04_TN
x
D.2.3.63_D, 44_MP.04_VÝKAZ VÝMĚR_TRAKČNÍ NAPÁJENÍ | Sukova x Na hrádku
Dodavatel: DPMP
cena platí je li hotová 16_D resp_42MP
Kamerový systém města Pardubice
Název | Jednotka | Množství | Jednotková cena | celková cena
Kamera 44_MP, 63_D
svorka trolejová napájecí pro trolejbus | ks | 2 | 317 | 634
svodič přepětí pro venkovní prostředí se závěsem na lano a spřipojovacími kabely | ks | 1 | 4970 | 4970
kabel CGAU 1x6mm2 | m | 30 | 28 | 840
pásek vázací | ks | 60 | 1 | 60
pásek nerezový 19x1mm | ks | 2 | 40 | 80
spona k nerezovému pásku | ks | 2 | 34 | 68
rozvaděč s odpojovačem | ks | 1 | 7000 | 7000
montážní vůz s izolační plošinou (doprava) | kpl | 1 | 2140 | 2140
montáž (montáž vč. zdroje) | hod | 8 | 460 | 3680
nátěr části sloupu | kpl | 1 | 1420 | 1420
revize RT (pro trakční vedení, odpojovač a zdroj z napájení trakčního vedení)) | ks | 1 | 10560 | 10560
Posun reklamních tabulí | kpl | 1 | 1000 | 1000
dozor při montáži a zprovožnění kamery | kpl | 1 | 1420 | 1420
celkem |  |  |  | 33872

## D.2.3.45_MP_C1,C2
D.2.3.45_MP_VÝKAZ VÝMĚR - KAMERA 45_MP
TYRŠOVY SADY
Kamerový systém města Pardubice
Poř.č. | Název | Jedn. | Množ. | Výkaz výměr | JC mat. | CC mat. | JC mont. | CC mont. | Celkem
| Kamera 45_MP | [8 empty] | 19.6 | 1.3
1 | Kamera PTZ 1 dome, včetně držáku a krytu | ks | 2 | Viz prův.zpráva B.2.7. |  | 0 |  | 0 | 0
2 | Výložník FeZn (vč.statického výpočtu a dimenze) na konstrukci pergol | ks | 2 | Viz tech.zpráva D.2.1.45_MP |  | 0 |  | 0 | 0
Úprava rozvaděče - energosloupek, doplnění
3 | Elektroměr 1-fázový, 230V, na DIN lištu | ks | 1 | Viz výkres D.2.2.45_MP.02 list 2 |  | 0 |  | 0 | 0
4 | Jistič 16A/B/1 | ks | 1 | Viz výkres D.2.2.45_MP.02 list 2 |  | 0 |  | 0 | 0
5 | Ostatní drobný montážní materiál | ks | 1 | Viz výkres D.2.2.45_MP.02 list 2 |  | 0 |  | 0 | 0
6 | Zkoušky, popis, vydrátování | hod | 8 | Viz výkres D.2.2.45_MP.02 list 2 |  | 0 |  | 0 | 0
Rozvaděč PR1
7 | Rozvodnice plastová, na povrch, min IP54, včetně DIN lišty, PE a N můstek | ks | 1 | Viz výkres D.2.2.45_MP.02 list 3 |  | 0 |  | 0 | 0
8 | Kamerový zdroj 230V/24V/100W | ks | 1 | Viz výkres D.2.2.45_MP.02 list 3 |  | 0 |  | 0 | 0
9 | Zásuvka 230V/16A, na DIN lištu | ks | 1 | Viz výkres D.2.2.45_MP.02 list 3 |  | 0 |  | 0 | 0
10 | Průmyslový media konvertor 100 Mbps, 1xRJ45,1xFX(SM,SC) | ks | 1 | Viz výkres D.2.2.45_MP.02 list 3 |  | 0 |  | 0 | 0
11 | Zásuvka FO 2 vlákna | ks | 1 | Viz výkres D.2.2.45_MP.02 list 3 |  | 0 |  | 0 | 0
12 | Pigtail FO | ks | 2 | Viz výkres D.2.2.45_MP.02 list 3 |  | 0 |  | 0 | 0
13 | Adaptér FO | ks | 2 | Viz výkres D.2.2.45_MP.02 list 3 |  | 0 |  | 0 | 0
14 | Ochrana sváru FO vlákna | ks | 2 | Viz výkres D.2.2.45_MP.02 list 3 |  | 0 |  | 0 | 0
15 | Sváry optického vlákna FO | ks | 2 | Viz výkres D.2.2.45_MP.02 list 3 |  | 0 |  | 0 | 0
16 | Patch cord FO 1m | ks | 1 | Viz výkres D.2.2.45_MP.02 list 3 |  | 0 |  | 0 | 0
17 | Ostatní drobný montážní materiál | ks | 1 | Viz výkres D.2.2.45_MP.02 list 3 |  | 0 |  | 0 | 0
18 | Zkoušky, popis, vydrátování | hod | 10 | Viz výkres D.2.2.45_MP.02 list 3 |  | 0 |  | 0 | 0
Rozvaděč PR2
19 | Rozvodnice plastová, na povrch, min IP54, včetně DIN lišty, PE a N můstek | ks | 1 | Viz výkres D.2.2.45_MP.02 list 4 |  | 0 |  | 0 | 0
20 | Kamerový zdroj 230V/24V/100W | ks | 1 | Viz výkres D.2.2.45_MP.02 list 4 |  | 0 |  | 0 | 0
21 | Zásuvka 230V/16A, na DIN lištu | ks | 1 | Viz výkres D.2.2.45_MP.02 list 4 |  | 0 |  | 0 | 0
22 | Průmyslový media konvertor 100 Mbps, 1xRJ45,1xFX(SM,SC) | ks | 1 | Viz výkres D.2.2.45_MP.02 list 4 |  | 0 |  | 0 | 0
23 | Zásuvka FO 2 vlákna | ks | 1 | Viz výkres D.2.2.45_MP.02 list 4 |  | 0 |  | 0 | 0
24 | Pigtail FO | ks | 2 | Viz výkres D.2.2.45_MP.02 list 4 |  | 0 |  | 0 | 0
25 | Adaptér FO | ks | 2 | Viz výkres D.2.2.45_MP.02 list 4 |  | 0 |  | 0 | 0
26 | Ochrana sváru FO vlákna | ks | 2 | Viz výkres D.2.2.45_MP.02 list 4 |  | 0 |  | 0 | 0
27 | Sváry optického vlákna FO | ks | 2 | Viz výkres D.2.2.45_MP.02 list 4 |  | 0 |  | 0 | 0
28 | Patch cord FO 1m | ks | 1 | Viz výkres D.2.2.45_MP.02 list 4 |  | 0 |  | 0 | 0
29 | Ostatní drobný montážní materiál | ks | 1 | Viz výkres D.2.2.45_MP.02 list 4 |  | 0 |  | 0 | 0
30 | Zkoušky, popis, vydrátování | hod | 10 | Viz výkres D.2.2.45_MP.02 list 4 |  | 0 |  | 0 | 0
Elektroinstalace
31 | Kabel silový,pevný rozvod, 3x2,5 (např. CYKY 3Jx2,5) | m | 250 | Viz výkres D.2.2.45_MP.01 |  | 0 |  | 0 | 0
32 | Kabel pryžový H05RR-F 3x1,5 (např. CGSG 3Gx1,5) | m | 6 | Viz výkres D.2.2.45_MP.01 |  | 0 |  | 0 | 0
33 | Patchcord cat. 5e - 2 m | ks | 2 | Viz výkres D.2.2.45_MP.01 |  | 0 |  | 0 | 0
34 | Chránička HDPE zemní ø 40, včetně příslušenství | m | 630 | Viz výkres D.2.2.45_MP.01 |  | 0 |  | 0 | 0
35 | Chránička HDPE zemní ø 25, včetně příslušenství | m | 240 | Viz výkres D.2.2.45_MP.01 |  | 0 |  | 0 | 0
36 | Ohebná chránička ø 20 mm UV stabilní | m | 16 | Viz výkres D.2.2.45_MP.01 |  | 0 |  | 0 | 0
37 | Pigtail FO | ks | 4 | Viz výkres D.2.2.45_MP.01 |  | 0 |  | 0 | 0
38 | Adaptér FO | ks | 4 | Viz výkres D.2.2.45_MP.01 |  | 0 |  | 0 | 0
39 | Patch cord FO, 1 m | ks | 4 | Viz výkres D.2.2.45_MP.01 |  | 0 |  | 0 | 0
40 | Ochrana sváru FO vlákna | ks | 4 | Viz výkres D.2.2.45_MP.01 |  | 0 |  | 0 | 0
41 | Sváry optického vlákna FO | ks | 4 | Viz výkres D.2.2.45_MP.01 |  | 0 |  | 0 | 0
42 | Ocelová trubka lakovaná, pozinkovaná ocel, ø 32 mm | m | 16 | Viz výkres D.2.2.45_MP.01 |  | 0 |  | 0 | 0
43 | Spojka pro ocelovou trubku, lakovaná, pozinkovaná ocel, ø 32 mm | ks | 8 | Viz výkres D.2.2.45_MP.01 |  | 0 |  | 0 | 0
44 | Koleno pro ocelovou trubku, lakované, pozinkovaná ocel, ø 32 mm | ks | 4 | Viz výkres D.2.2.45_MP.01 |  | 0 |  | 0 | 0
45 | Příchytka po ocelovou trubku ø 32 mm | ks | 16 | Viz výkres D.2.2.45_MP.01 |  | 0 |  | 0 | 0
46 | Zemní výkop 80/35, ruční, včetně pískového lože, záhozu, výstražné folie, zatravnění a hutnění, volný terén | m | 80 | Viz výkres D.2.2.45_MP.01 |  | 0 |  | 0 | 0
47 | Geodetické zaměření (80m) | ks | 1 | Viz výkres D.2.2.45_MP.01 |  | 0 |  | 0 | 0
48 | Vytyčení inženýrských sítí | ks | 6 | Viz výkres D.2.2.45_MP.01 |  | 0 |  | 0 | 0
49 | Podružný materiál | ks | 1 | Viz výkres D.2.2.45_MP.01 |  | 0 |  | 0 | 0
50 | Rozměření a rozvržení tras | hod | 16 | Viz výkres D.2.2.45_MP.01 |  | 0 |  | 0 | 0
51 | Konfigurace kamer | hod | 6 | Viz prův.zpráva B.2.7. |  | 0 |  | 0 | 0
52 | Revize | ks | 1 | Viz tech.zpráva D.2.1.45_MP |  | 0 |  | 0 | 0
53 | Doprava | ks | 1 | Viz tech.zpráva D.2.1.45_MP |  | 0 |  | 0 | 0
54 | Montážní-výrobní dokumentace | ks | 1 | Viz tech.zpráva D.2.1.45_MP |  | 0 |  | 0 | 0
55 | Dokumentace skutečného stavu | ks | 1 | Viz tech.zpráva D.2.1.45_MP |  | 0 |  | 0 | 0
C e l k e m bez DPH | [5 empty] | 0 |  | 0 | 0

## D.2.3.46_MP
D.2.3.46_MP_VÝKAZ VÝMĚR - KAMERA 46_MP
LABSKÁ - ZDYMADLO
Kamerový systém města Pardubice
Poř.č. | Název | Jedn. | Množ. | Výkaz výměr | JC mat. | CC mat. | JC mont. | CC mont. | Celkem
| Kamera 46_MP | [8 empty] | 19.6 | 1.3
1 | Kamera PTZ 1 dome, včetně držáku a krytu | ks | 1 | Viz prův.zpráva B.2.7. |  | 0 |  | 0 | 0
2 | Výložník FeZn na stožárové provedení do pr. 150 mm | ks | 1 | Viz tech.zpráva D.2.1.46_MP |  | 0 |  | 0 | 0
Úprava rozvaděče - energosloupek ,doplnění
3 | Elektroměr 1-fázový, 230V, na DIN lištu | ks | 1 | Viz výkres D.2.2.46_MP.02 list 2 |  | 0 |  | 0 | 0
4 | Jistič 16A/B/1 | ks | 1 | Viz výkres D.2.2.46_MP.02 list 2 |  | 0 |  | 0 | 0
5 | Ostatní drobný montážní materiál | ks | 1 | Viz výkres D.2.2.46_MP.02 list 2 |  | 0 |  | 0 | 0
6 | Zkoušky, popis, vydrátování | hod | 8 | Viz výkres D.2.2.46_MP.02 list 2 |  | 0 |  | 0 | 0
| Rozvaděč PR1 | ks | 1 | Viz výkres D.2.2.46_MP.02 list 3 |  | 0 |  | 0 | 0
7 | Rozvodnice plastová, na povrch, min IP54, včetně DIN lišty, PE a N můstek | ks | 1 | Viz výkres D.2.2.46_MP.02 list 3 |  | 0 |  | 0 | 0
8 | Kamerový zdroj 230V/24V/100W | ks | 1 | Viz výkres D.2.2.46_MP.02 list 3 |  | 0 |  | 0 | 0
9 | Zásuvka 230V/16A, na DIN lištu | ks | 1 | Viz výkres D.2.2.46_MP.02 list 3 |  | 0 |  | 0 | 0
10 | Průmyslový media konvertor 100 Mbps, 1xRJ45,1xFX(SM,SC) | ks | 1 | Viz výkres D.2.2.46_MP.02 list 3 |  | 0 |  | 0 | 0
11 | Zásuvka FO 2 vlákna | ks | 1 | Viz výkres D.2.2.46_MP.02 list 3 |  | 0 |  | 0 | 0
12 | Pigtail FO | ks | 2 | Viz výkres D.2.2.46_MP.02 list 3 |  | 0 |  | 0 | 0
13 | Adaptér FO | ks | 2 | Viz výkres D.2.2.46_MP.02 list 3 |  | 0 |  | 0 | 0
14 | Ochrana sváru FO vlákna | ks | 2 | Viz výkres D.2.2.46_MP.02 list 3 |  | 0 |  | 0 | 0
15 | Sváry optického vlákna FO | ks | 2 | Viz výkres D.2.2.46_MP.02 list 3 |  | 0 |  | 0 | 0
16 | Patch cord FO 1m | ks | 1 | Viz výkres D.2.2.46_MP.02 list 3 |  | 0 |  | 0 | 0
17 | Ostatní drobný montážní materiál | ks | 1 | Viz výkres D.2.2.46_MP.02 list 3 |  | 0 |  | 0 | 0
18 | Zkoušky, popis, vydrátování | hod | 10 | Viz výkres D.2.2.46_MP.02 list 3 |  | 0 |  | 0 | 0
Elektroinstalace
19 | Kabel silový,pevný rozvod, 3x6 (např. CYKY 3Jx6) | m | 470 | Viz výkres D.2.2.46_MP.01 |  | 0 |  | 0 | 0
20 | Kabel pryžový H05RR-F 3x1,5 (např. CGSG 3Gx1,5) | m | 2 | Viz výkres D.2.2.46_MP.01 |  | 0 |  | 0 | 0
21 | Patchcord cat. 5e - 2 m | ks | 1 | Viz výkres D.2.2.46_MP.01 |  | 0 |  | 0 | 0
22 | Chránička HDPE zemní ø 40, včetně příslušenství | m | 180 | Viz výkres D.2.2.46_MP.01 |  | 0 |  | 0 | 0
23 | Chránička HDPE zemní ø 32, včetně příslušenství | m | 470 | Viz výkres D.2.2.46_MP.01 |  | 0 |  | 0 | 0
24 | Ohebná chránička ø 20 mm UV stabilní | m | 12 | Viz výkres D.2.2.46_MP.01 |  | 0 |  | 0 | 0
25 | Pigtail FO | ks | 2 | Viz výkres D.2.2.46_MP.01 |  | 0 |  | 0 | 0
26 | Adaptér FO | ks | 2 | Viz výkres D.2.2.46_MP.01 |  | 0 |  | 0 | 0
27 | Patch cord FO | ks | 2 | Viz výkres D.2.2.46_MP.01 |  | 0 |  | 0 | 0
28 | Ochrana sváru FO vlákna | ks | 2 | Viz výkres D.2.2.46_MP.01 |  | 0 |  | 0 | 0
29 | Sváry optického vlákna FO | ks | 2 | Viz výkres D.2.2.46_MP.01 |  | 0 |  | 0 | 0
30 | Stožár ocelový bezpaticový, třístupňový, žárově zinkovaný, v 5,5 m, ø 114/89/76 | ks | 1 | Viz výkres D.2.2.46_MP.01 |  | 0 |  | 0 | 0
31 | Zemní výkop 80/35, souběžně s komunikací, 25m přes komunikaci, včetně záhozu, výstražné folie a hutnění | m | 150 | Viz výkres D.2.2.46_MP.01 |  | 0 |  | 0 | 0
32 | Řezání asfaltu 25 m včetně nového asfaltového povrchu vozovky | ks | 1 | Viz výkres D.2.2.46_MP.01 |  | 0 |  | 0 | 0
33 | Geodetické zaměření | ks | 1 | Viz výkres D.2.2.46_MP.01 |  | 0 |  | 0 | 0
34 | Vytyčení inženýrských sítí | ks | 6 | Viz výkres D.2.2.46_MP.01 |  | 0 |  | 0 | 0
35 | Podružný materiál | kpl | 1 | Viz výkres D.2.2.46_MP.01 |  | 0 |  | 0 | 0
36 | Rozměření a rozvržení tras | hod | 8 | Viz výkres D.2.2.46_MP.01 |  | 0 |  | 0 | 0
37 | Konfigurace kamer | hod | 3 | Viz prův.zpráva B.2.7. |  | 0 |  | 0 | 0
38 | Revize | ks | 1 | Viz tech.zpráva D.2.1.46_MP |  | 0 |  | 0 | 0
39 | Doprava | kpl | 1 | Viz tech.zpráva D.2.1.46_MP |  | 0 |  | 0 | 0
40 | Montážní-výrobní dokumentace | ks | 1 | Viz tech.zpráva D.2.1.46_MP |  | 0 |  | 0 | 0
41 | Dokumentace skutečného stavu | ks | 1 | Viz tech.zpráva D.2.1.46_MP |  | 0 |  | 0 | 0
C e l k e m bez DPH | [5 empty] | 0 |  | 0 | 0

## D.2.3.47_MP
D.2.3.47_MP_VÝKAZ VÝMĚR - KAMERA 47_MP
ŠTROSSOVA x HUSOVA
Kamerový systém města Pardubice
Poř.č. | Název | Jedn. | Množ. | Výkaz výměr | JC mat. | CC mat. | JC mont. | CC mont. | Celkem
| Kamera 47_MP | [8 empty] | 19.6 | 1.3
1 | Kamera PTZ 1 dome, včetně držáku a krytu | ks | 1 | Viz prův.zpráva B.2.7. |  | 0 |  | 0 | 0
2 | WIFI zařízení včetně držáku | ks | 2 | Viz prův.zpráva B.2.7. |  | 0 |  | 0 | 0
3 | Výložník FeZn (vč.statického výpočtu a dimenze) na atiku z vnitřní strany | ks | 1 | Viz tech.zpráva D.2.1.47_MP |  | 0 |  | 0 | 0
4 | Výložník FeZn - typizovaný (na WIFI) nástěnný | ks | 1 | Viz tech.zpráva D.2.1.47_MP |  | 0 |  | 0 | 0
Úprava rozvaděče R4, doplnění
5 | Jistič 16A/B/1 | ks | 1 | Viz výkres D.2.2.47_MP.03 list 2 |  | 0 |  | 0 | 0
6 | Ostatní drobný montážní materiál | ks | 1 | Viz výkres D.2.2.47_MP.03 list 2 |  | 0 |  | 0 | 0
7 | Zkoušky, popis, vydrátování | hod | 3 | Viz výkres D.2.2.47_MP.03 list 2 |  | 0 |  | 0 | 0
Rozvaděč R-KS
8 | Rozvodnice plastová, na povrch, IP40/20, včetně DIN lišty, PE a N můstek | ks | 1 | Viz výkres D.2.2.47_MP.03 list 3 |  | 0 |  | 0 | 0
9 | Přepěťová ochrana 2.stupně (1f+N) | ks | 1 | Viz výkres D.2.2.47_MP.03 list 3 |  | 0 |  | 0 | 0
10 | Elektroměr 1-fázový, 230V, na DIN lištu | ks | 1 | Viz výkres D.2.2.47_MP.03 list 3 |  | 0 |  | 0 | 0
11 | Jistič 10A/B/1 | ks | 1 | Viz výkres D.2.2.47_MP.03 list 3 |  | 0 |  | 0 | 0
12 | Ostatní drobný montážní materiál | ks | 1 | Viz výkres D.2.2.47_MP.03 list 3 |  | 0 |  | 0 | 0
13 | Zkoušky, popis, vydrátování | hod | 5 | Viz výkres D.2.2.47_MP.03 list 3 |  | 0 |  | 0 | 0
Rozvaděč PR1
14 | Rozvodnice plastová, na povrch, IP40/20, včetně DIN lišty, PE a N můstek | ks | 1 | Viz výkres D.2.2.47_MP.03 list 4 |  | 0 |  | 0 | 0
15 | Přepěťová ochrana 3.stupně (1f+N) | ks | 1 | Viz výkres D.2.2.47_MP.03 list 4 |  | 0 |  | 0 | 0
16 | Kamerový zdroj 230V/24V/100W | ks | 1 | Viz výkres D.2.2.47_MP.03 list 4 |  | 0 |  | 0 | 0
17 | Zásuvka 230V/16A, na DIN lištu | ks | 1 | Viz výkres D.2.2.47_MP.03 list 4 |  | 0 |  | 0 | 0
18 | PoE injektor LAN | ks | 1 | Viz výkres D.2.2.47_MP.03 list 4 |  | 0 |  | 0 | 0
19 | Ostatní drobný montážní materiál | ks | 1 | Viz výkres D.2.2.47_MP.03 list 4 |  | 0 |  | 0 | 0
20 | Zkoušky, popis, vydrátování | hod | 8 | Viz výkres D.2.2.47_MP.03 list 4 |  | 0 |  | 0 | 0
Úprava rozvaděče R1, doplnění
21 | Elektroměr 1-fázový, 230V, na DIN lištu | ks | 1 | Viz výkres D.2.2.47_MP.03 list 5 |  | 0 |  | 0 | 0
22 | Jistič 10A/B/1 | ks | 1 | Viz výkres D.2.2.47_MP.03 list 5 |  | 0 |  | 0 | 0
23 | Ostatní drobný montážní materiál | ks | 1 | Viz výkres D.2.2.47_MP.03 list 5 |  | 0 |  | 0 | 0
24 | Zkoušky, popis, vydrátování | hod | 3 | Viz výkres D.2.2.47_MP.03 list 5 |  | 0 |  | 0 | 0
Rozvaděč PR2
25 | Rozvodnice plastová, na povrch, IP40/20, včetně DIN lišty, PE a N můstek | ks | 1 | Viz výkres D.2.2.47_MP.03 list 6 |  | 0 |  | 0 | 0
26 | Přepěťová ochrana 3.stupně (1f+N) | ks | 1 | Viz výkres D.2.2.47_MP.03 list 6 |  | 0 |  | 0 | 0
27 | Přepěťová ochrana na rozhraní LPZ0 a LPZ1 pro ethernet cat 6 s PoE | ks | 1 | Viz výkres D.2.2.47_MP.03 list 6 |  | 0 |  | 0 | 0
28 | Kamerový zdroj 230V/24V/100W | ks | 1 | Viz výkres D.2.2.47_MP.03 list 6 |  | 0 |  | 0 | 0
29 | Zásuvka 230V/16A, na DIN lištu | ks | 1 | Viz výkres D.2.2.47_MP.03 list 6 |  | 0 |  | 0 | 0
30 | PoE injektor LAN | ks | 1 | Viz výkres D.2.2.47_MP.03 list 6 |  | 0 |  | 0 | 0
31 | Ostatní drobný montážní materiál | ks | 1 | Viz výkres D.2.2.47_MP.03 list 6 |  | 0 |  | 0 | 0
32 | Zkoušky, popis, vydrátování | hod | 10 | Viz výkres D.2.2.47_MP.03 list 6 |  | 0 |  | 0 | 0
Elektroinstalace
33 | Ohebný vodič H07V-K 6mm2 zž ( např. CYA 6 mm2 ZŽ) | m | 1 | Viz výkres D.2.2.47_MP. 01,02 |  | 0 |  | 0 | 0
34 | Kabel silový,pevný rozvod, 3x2,5 (např. CYKY 3Jx2,5) | m | 90 | Viz výkres D.2.2.47_MP. 01,02 |  | 0 |  | 0 | 0
35 | Kabel pryžový H05RR-F 3x1,5 (např. CGSG 3Gx1,5) | m | 7 | Viz výkres D.2.2.47_MP. 01,02 |  | 0 |  | 0 | 0
36 | Patchcord cat. 5e - 5 metrů | ks | 3 | Viz výkres D.2.2.47_MP. 01,02 |  | 0 |  | 0 | 0
37 | UTP cat 5e | m | 45 | Viz výkres D.2.2.47_MP. 01,02 |  | 0 |  | 0 | 0
38 | Konektor RJ45 | ks | 2 | Viz výkres D.2.2.47_MP. 01,02 |  | 0 |  | 0 | 0
39 | Tuhá chránička ø 20 mm UV stabilní | m | 70 | Viz výkres D.2.2.47_MP. 01,02 |  | 0 |  | 0 | 0
40 | Ohebná chránička ø 20 mm UV stabilní | m | 40 | Viz výkres D.2.2.47_MP. 01,02 |  | 0 |  | 0 | 0
41 | Příchytky na chráničky ø 20 mm | ks | 150 | Viz výkres D.2.2.47_MP. 01,02 |  | 0 |  | 0 | 0
42 | Šroubovice FeZn ø 10 mm | m | 1 | Viz výkres D.2.2.47_MP. 01,02 |  | 0 |  | 0 | 0
43 | Chemická kotva | ks | 1 | Viz výkres D.2.2.47_MP. 01,02 |  | 0 |  | 0 | 0
44 | Elektroinstalační lišta 40/15 | m | 25 | Viz výkres D.2.2.47_MP. 01,02 |  | 0 |  | 0 | 0
45 | Hmoždinka | ks | 50 | Viz výkres D.2.2.47_MP. 01,02 |  | 0 |  | 0 | 0
46 | Prostupy | ks | 7 | Viz výkres D.2.2.47_MP. 01,02 |  | 0 |  | 0 | 0
47 | Prostupy střechou včetně utěsnění | ks | 2 | Viz výkres D.2.2.47_MP. 01,02 |  | 0 |  | 0 | 0
48 | Požární ucpávky | ks | 1 | Viz výkres D.2.2.47_MP. 01,02 |  | 0 |  | 0 | 0
49 | Podružný materiál | ks | 1 | Viz výkres D.2.2.47_MP. 01,02 |  | 0 |  | 0 | 0
50 | Rozměření a rozvržení tras | hod | 10 | Viz výkres D.2.2.47_MP. 01,02 |  | 0 |  | 0 | 0
51 | Mont/dmtž částečně rozebíratelného stropu | hod | 5 | Viz výkres D.2.2.47_MP. 01,02 |  | 0 |  | 0 | 0
52 | Konfigurace kamer | hod | 3 | Viz prův.zpráva B.2.7. |  | 0 |  | 0 | 0
53 | Revize | ks | 1 | Viz tech.zpráva D.2.1.47_MP |  | 0 |  | 0 | 0
54 | Lešení (6m) | ks | 1 | Viz tech.zpráva D.2.1.47_MP |  | 0 |  | 0 | 0
55 | Plošina (10m) včetně dopravy | ks | 1 | Viz tech.zpráva D.2.1.47_MP |  | 0 |  | 0 | 0
56 | Úprava střešní krytina | hod | 5 | Viz tech.zpráva D.2.1.47_MP |  | 0 |  | 0 | 0
57 | Doprava | ks | 1 | Viz tech.zpráva D.2.1.47_MP |  | 0 |  | 0 | 0
58 | Montážní-výrobní dokumentace | ks | 1 | Viz tech.zpráva D.2.1.47_MP |  | 0 |  | 0 | 0
59 | Dokumentace skutečného stavu | ks | 1 | Viz tech.zpráva D.2.1.47_MP |  | 0 |  | 0 | 0
C e l k e m bez DPH | [5 empty] | 0 |  | 0 | 0

## D.2.3.48_MP_REKAPITULACE
D.2.3.48_MP_VÝKAZ VÝMĚR - KAMERA 48_MP
ULICE PALACKÉHO - JUNGMANNOVA
KAMEROVÝ SYSTÉM MĚSTA PARDUBICE
Poř.č | Název | Celkem
Kamera 48_MP
1 | D.2.3.48_MP.01_KAMERA 48_MP | 0
2 | D.2.3.48_MP.02_DPMP - datové připojení/kompletní dodávka DPMP, není součástí výběrového řízení, ale je součástí cenové nabídky | 79140.8104
3 | D.2.3.48_MP.03_DPMP - napájení z trakce/kompletní dodávka DPMP, není součástí výběrového řízení, ale je součástí cenové nabídky | 33872
CELKEM BEZ DPH |  | 113012.8104

## D.2.3.48_MP.01_KAMERA
D.2.3.48_MP.01_VÝKAZ VÝMĚR - KAMERA 48_MP
ULICE PALACKÉHO - JUNGMANNOVA
Kamerový systém města Pardubice
Poř.č. | Název | Jedn. | Množ. | Výkaz výměr | JC mat. | CC mat. | JC mont. | CC mont. | Celkem
| Kamera 48_MP | [8 empty] | 19.6 | 1.3
1 | Kamera PTZ1 DOME, včetně držáku a krytu | ks | 1 | Viz prův.zpráva B.2.7. |  | 0 |  | 0 | 0
2 | Typizovaný pozinkovaný výložník FeZn na trakční sloupové provedení do pr. 300 mm | ks | 1 | Viz tech.zpráva D.2.1.48_MP |  | 0 |  | 0 | 0
3 | Rozvaděč se zdrojem pro napájení z trakčního vedení vst.nap. 600V DC (100W) | ks | 1 | Viz tech.zpráva D.2.1.48_MP |  | 0 |  | 0 | 0
4 | Rozvaděč s pomocnými zdroji a svorkovnicemi | ks | 1 | Viz tech.zpráva D.2.1.48_MP |  | 0 |  | 0 | 0
5 | Patchcord CAT5 - 2,5 metry | ks | 1 | Viz výkres D.2.2.48_MP |  | 0 |  | 0 | 0
6 | Kabel pryžový H05RR-F 3x1,5 (např. CGSG 3Gx1,5) | m | 6 | Viz výkres D.2.2.48_MP |  | 0 |  | 0 | 0
7 | Pevná chránička ø 20 mm UV stabilní | m | 13 | Viz výkres D.2.2.48_MP |  | 0 |  | 0 | 0
8 | Spojovací a ostatní materiál | ks | 2 | Viz výkres D.2.2.48_MP |  | 0 |  | 0 | 0
9 | Konfigurace kamer | hod | 3 | Viz prův.zpráva B.2.7. |  | 0 |  | 0 | 0
10 | Montážní-výrobní dokumentace | ks | 1 | Viz tech.zpráva D.2.1.48_MP |  | 0 |  | 0 | 0
11 | Dokumentace skutečného stavu | ks | 1 | Viz tech.zpráva D.2.1.48_MP |  | 0 |  | 0 | 0
12 | Doprava | ks | 1 | Viz tech.zpráva D.2.1.48_MP |  | 0 |  | 0 | 0
Celkem bez DPH | [5 empty] | 0 |  | 0 | 0

## D.2.3.48_MP.02_DP
D.2.3.48_MP.02_VÝKAZ VÝMĚR_DATOVÉ PŘIPOJENÍ | Palackého x Jungmannova
Dodavatel: DPMP |  |  | x
x
ZEMNÍ A STAVEBNÍ PRÁCE | množ. jednotka | cena | množství | cena celkem
MONTÁŽ NÁZEV ČINNOSTI | množ. jednotka |  | množství | cena celkem
Svařování a ukončení OK
svár optického vlákna v OS do 100 svárů | ks | 448.5 | 6 | 2691
Měření OK
komplexní měření (PM + OTDR), 1300nm, 1550nm - pro vyhodnocení včetně vypracování měřících protokolů | vl. | 552 | 2 | 1104
ODF
montážní práce v rozvaděči ODF/ do2 vl. | ks | 966 | 1 | 966
příprava optického kabelu pro montáž do ODF ( OS ) | ks | 303.6 | 1 | 303.6
OS
práce se stávající optickou spojkou - umístěná na slopu DP | ks | 2553 | 1 | 2553
Práce s HDPE, LSPE trubkami a OK
Práce se závěsným OK
Instalace koncového závěsu pro uchycení OK na sloup (včetně montážní plošiny) | ks | 1035 | 2 | 2070
Instalace lanové svorky (včetně montážní plošiny) | ks | 621 | 2 | 1242
Práce s optickým kabelem
Instalace závěsného optického kabelu (včetně montážní plošiny) | m | 48.3 | 14 | 676.2
Instalace rezervy optického kabelu (včetně montážní plošiny) | m | 6.9 | 20 | 138
Příprava optického kabelu pro montáž do optické spojky (včetně montážní plošiny) | ks | 483 | 1 | 483
Práce s pomocnými konstrukcemi
Instalace nosné konzoly optické spojky na sloup (včetně montážní plošiny) | ks | 483 | 1 | 483
Ostatní práce
Drobné montážní práce - cena dle dohody | ks | 690 | 1 | 690
vypracování dokumentace skut. provedení pro trasu do 500 m | ks | 3737.5 | 1 | 3737.5
doprava na místo instalace ( montáže ) | km | 15.18 | 30 | 455.4
Materiál | množ. jednotka |  | množství | cena celkem
Optické spojky
FIST - GCO2 - BC NN optická spojka malá se dvěma oválnými porty, prázdná, bez kazet a těsnění prostupů (2 oval/8 round |  | 10359.7 | 1 | 10359.7
FIST-SOSA2-4SE-S optická kazeta max 4x12 svárů pro teplem smrštitelné ochrany svárů |  | 1168.0344 | 1 | 1168.0344
FIST-GCO2-OSK-LTS sada těsnění oválného vstupu optické spojky FIST-GCO2 pro 2 kabely 12 - 25 mm |  | 760.591 | 1 | 760.591
FIST-GCO2-RSK-LTS sada těsnění kruhového vstupu optické spojky FIST-GCO2 pro kabel 5 - 30 mm | ks | 452.595 | 1 | 452.595
Optický kabel
ZOK 12f | m | 46.345 | 34 | 1575.73
Ostatní materiál
Koncový závěs pro ZOK 12f | ks | 156.975 | 2 | 313.95
SKŘÍŇ SYTDAT_02 vybavená, bez technologie | ks | 7299 | 1 | 7299
montáž datového boxu vč. mont. plošiny | ks | 7150 | 1 | 7150
technologie a vybavení do boxů
průmyslový switch 2x SFP 8x RJ 45 | ks | 24900 | 1 | 24900
opt kazeta s příslušenstvím | ks | 260 | 1 | 260
pigtail LC PC | ks | 70.2 | 2 | 140.4
SFP modul WDM 1310/1550 | ks | 1326 | 2 | 2652
Drobný montážní materiál | ks | 747.5 | 1 | 747.5
Celkem |  |  |  | 75372.2004
|  | Součet |  | 75372.2004
Dohled návrh koordinace engeenring |  | 5% |  | 3768.61
|  | Total |  | 79140.8104

## D.2.3.48_MP.03_TN
D.2.3.48_MP.03_VÝKAZ VÝMĚR_TRAKČNÍ NAPÁJENÍ | Palackého x Jungmannova
Dodavatel: DPMP |  |  | x
x
Název | Jednotka | Množství | Jednotková cena | celková cena
Kamera 48_MP
svorka trolejová napájecí pro trolejbus | ks | 2 | 317 | 634
svodič přepětí pro venkovní prostředí se závěsem na lano a spřipojovacími kabely | ks | 1 | 4970 | 4970
kabel CGAU 1x6mm2 | m | 30 | 28 | 840
pásek vázací | ks | 60 | 1 | 60
pásek nerezový 19x1mm | ks | 2 | 40 | 80
spona k nerezovému pásku | ks | 2 | 34 | 68
rozvaděč s odpojovačem | ks | 1 | 7000 | 7000
montážní vůz s izolační plošinou (doprava) | kpl | 1 | 2140 | 2140
montáž (montáž vč. zdroje) | hod | 8 | 460 | 3680
nátěr části sloupu | kpl | 1 | 1420 | 1420
revize RT (pro trakční vedení, odpojovač a zdroj z napájení trakčního vedení) | ks | 1 | 10560 | 10560
Posun reklamních tabulí | kpl | 1 | 1000 | 1000
dozor při montáži a zprovožnění kamery | kpl | 1 | 1420 | 1420
celkem |  |  |  | 33872

## D.2.3.49_MP_REKAPITULACE
D.2.3.49_MP_VÝKAZ VÝMĚR - KAMERA 49_MP
ULICE JANA ZAJÍCE
KAMEROVÝ SYSTÉM MĚSTA PARDUBICE
Poř.č. | Název | Celkem
Kamera 49_MP
1 | D.2.3.49_MP.01_KAMERA 49_MP | 0
2 | D.2.3.49_MP.02_DPMP - datové připojení/kompletní dodávka DPMP, není součástí výběrového řízení, ale je součástí cenové nabídky | 80393.0299
3 | D.2.3.49_MP.03_DPMP - napájení z trakce/kompletní dodávka DPMP, není součástí výběrového řízení, ale je součástí cenové nabídky | 33872
CELKEM BEZ DPH |  | 114265.0299

## D.2.3.49_MP.01_KAMERA
D.2.3.49_MP.01_VÝKAZ VÝMĚR - KAMERA 49_MP
OBCHODNÍ CENTRUM JANA ZAJÍCE
Kamerový systém města Pardubice
Poř.č. | Název | Jedn. | Množ. | Výkaz výměr | JC mat. | CC mat. | JC mont. | CC mont. | Celkem
| Kamera 49_MP | [8 empty] | 19.6 | 1.3
1 | Kamera PTZ1 DOME, včetně držáku a krytu | ks | 1 | Viz prův.zpráva B.2.7. |  | 0 |  | 0 | 0
2 | Typizovaný pozinkovaný výložník FeZn na trakční sloupové provedení do pr. 300 mm | ks | 1 | Viz tech.zpráva D.2.1.49_MP |  | 0 |  | 0 | 0
3 | Rozvaděč se zdrojem pro napájení z trakčního vedení vst.nap. 600V DC (100W) | ks | 1 | Viz tech.zpráva D.2.1.49_MP |  | 0 |  | 0 | 0
4 | Rozvaděč s pomocnými zdroji a svorkovnicemi | ks | 1 | Viz tech.zpráva D.2.1.49_MP |  | 0 |  | 0 | 0
5 | Patchcord CAT5 - 2,5 metry | ks | 1 | Viz výkres D.2.2.49_MP |  | 0 |  | 0 | 0
6 | Kabel pryžový H05RR-F 3x1,5 (např. CGSG 3Gx1,5) | m | 6 | Viz výkres D.2.2.49_MP |  | 0 |  | 0 | 0
7 | Ohebná chránička ø 20 mm UV stabilní | m | 6 | Viz výkres D.2.2.49_MP |  | 0 |  | 0 | 0
8 | Spojovací a ostatní materiál | ks | 1 | Viz výkres D.2.2.49_MP |  | 0 |  | 0 | 0
9 | Konfigurace kamer | hod | 3 | Viz prův.zpráva B.2.7. |  | 0 |  | 0 | 0
10 | Montážní-výrobní dokumentace | ks | 1 | Viz tech.zpráva D.2.1.49_MP |  | 0 |  | 0 | 0
11 | Dokumentace skutečného stavu | ks | 1 | Viz tech.zpráva D.2.1.49_MP |  | 0 |  | 0 | 0
12 | Doprava | ks | 1 | Viz tech.zpráva D.2.1.49_MP |  | 0 |  | 0 | 0
Celkem bez DPH | [5 empty] | 0 |  | 0 | 0

## D.2.3.49_MP.02_DP
D.2.3.49_MP.02_VÝKAZ VÝMĚR_DATOVÉ PŘIPOJENÍ | Jana Zajíce
Dodavatel: DPMP |  |  | x
x
ZEMNÍ A STAVEBNÍ PRÁCE | množ. jednotka | cena | množství | cena celkem
MONTÁŽ NÁZEV ČINNOSTI | množ. jednotka |  | množství | cena celkem
Svařování a ukončení OK
svár optického vlákna v OS do 100 svárů | ks | 448.5 | 6 | 2691
Měření OK
komplexní měření (PM + OTDR), 1300nm, 1550nm - pro vyhodnocení včetně vypracování měřících protokolů | vl. | 552 | 2 | 1104
ODF
montážní práce v rozvaděči ODF/ do2 vl. | ks | 966 | 1 | 966
příprava optického kabelu pro montáž do ODF ( OS ) | ks | 303.6 | 2 | 607.2
OS
zavěšení OS do objektu, kolektoru a na sloup DP | ks | 1311 | 1 | 1311
sestavení optické spojky | ks | 1021.2 | 1 | 1021.2
Práce s HDPE, LSPE trubkami a OK
Práce se závěsným OK
Instalace koncového závěsu pro uchycení OK na sloup (včetně montážní plošiny) | ks | 1035 | 2 | 2070
Instalace lanové svorky (včetně montážní plošiny) | ks | 621 | 2 | 1242
Práce s optickým kabelem
nstalace trasy závěsného optického kabelu (včetně montážní plošiny) | m | 48.3 | 36 | 1738.8
Instalace rezervy optického kabelu (včetně montážní plošiny) | m | 6.9 | 20 | 138
Příprava optického kabelu pro montáž do optické spojky (včetně montážní plošiny) | ks | 483 | 1 | 483
Práce s pomocnými konstrukcemi
Instalace nosné konzoly optické spojky na sloup (včetně montážní plošiny) | ks | 483 | 1 | 483
Ostatní práce
Drobné montážní práce - cena dle dohody | ks | 690 | 1 | 690
vypracování dokumentace skut. provedení pro trasu do 500 m | ks | 3737.5 | 1 | 3737.5
doprava na místo instalace ( montáže ) | km | 15.18 | 30 | 455.4
Materiál | množ. jednotka |  | množství | cena celkem
Optické spojky
FIST - GCO2 - BC6 NN optická spojka malá, prázdná, bez kazet, bez těsnění prostupů | ks | 9387.3 | 1 | 9387.3
FIST-SOSA2-4SE-S optická kazeta max 4x12 svárů pro teplem smrštitelné ochrany svárů |  | 1168.0344 | 1 | 1168.0344
FIST-GCO2-OSK-LTS sada těsnění oválného vstupu optické spojky FIST-GCO2 pro 2 kabely 12 - 25 mm |  | 760.591 | 1 | 760.591
FIST-GCO2-RSK-LTS sada těsnění kruhového vstupu optické spojky FIST-GCO2 pro kabel 5 - 30 mm | ks | 452.595 | 1 | 452.595
Optický kabel
ZOK 12f | m | 46.345 | 56 | 2595.32
Ostatní materiál
Koncový závěs pro ZOK 12f | ks | 156.975 | 2 | 313.95
SKŘÍŇ SYTDAT_02 vybavená, bez technologie | ks | 7299 | 1 | 7299
montáž datového boxu vč. mont. plošiny | ks | 7150 | 1 | 7150
technologie a vybavení do boxů
průmyslový switch 2x SFP 8x RJ 45 | ks | 24900 | 1 | 24900
opt kazeta s příslušenstvím | ks | 260 | 1 | 260
pigtail LC PC | ks | 70.2 | 2 | 140.4
SFP modul WDM 1310/1550 | ks | 1326 | 2 | 2652
Drobný montážní materiál | ks | 747.5 | 1 | 747.5
Celkem |  |  |  | 76564.7904
|  | Součet |  | 76564.7904
Dohled návrh koordinace engeenring |  | 5% |  | 3828.2395
|  | Total |  | 80393.0299

## D.2.3.49_MP.03_TN
D.2.3.49_MP.03_VÝKAZ VÝMĚR_TRAKČNÍ NAPÁJENÍ | Jana Zajíce
Dodavatel: DPMP |  |  | x
x
Název | Jednotka | Množství | Jednotková cena | celková cena
Kamera 49_MP
svorka trolejová napájecí pro trolejbus | ks | 2 | 317 | 634
svodič přepětí pro venkovní prostředí se závěsem na lano a spřipojovacími kabely | ks | 1 | 4970 | 4970
kabel CGAU 1x6mm2 | m | 30 | 28 | 840
pásek vázací | ks | 60 | 1 | 60
pásek nerezový 19x1mm | ks | 2 | 40 | 80
spona k nerezovému pásku | ks | 2 | 34 | 68
rozvaděč s odpojovačem | ks | 1 | 7000 | 7000
montážní vůz s izolační plošinou (doprava) | kpl | 1 | 2140 | 2140
montáž (montáž vč. zdroje) | hod | 8 | 460 | 3680
nátěr části sloupu | kpl | 1 | 1420 | 1420
revize RT (pro trakční vedení, odpojovač a zdroj z napájení trakčního vedení) | ks | 1 | 10560 | 10560
Posun reklamních tabulí | kpl | 1 | 1000 | 1000
dozor při montáži a zprovožnění kamery | kpl | 1 | 1420 | 1420
celkem |  |  |  | 33872

## D.2.3.51_MP_REKAPITULACE
D.2.3.51_MP_VÝKAZ VÝMĚR - KAMERA 51_MP
DUKLA NÁMĚSTÍ
KAMEROVÝ SYSTÉM MĚSTA PARDUBICE
Poř.č. | Název | Celkem
Kamera 51_MP
1 | D.2.3.51_MP.01_KAMERA 51_MP | 0
2 | D.2.3.51_MP.02_DPMP - datové připojení/kompletní dodávka DPMP, není součástí výběrového řízení, ale je součástí cenové nabídky | 77190.2145
3 | D.2.3.51_MP.03_DPMP - napájení z trakce/kompletní dodávka DPMP, není součástí výběrového řízení, ale je součástí cenové nabídky | 33872
CELKEM BEZ DPH |  | 111062.2145

## D.2.3.51_MP.01_KAMERA
D.2.3.51_MP.01_VÝKAZ VÝMĚR - KAMERA 51_MP
DUKLA NÁMĚSTÍ
Kamerový systém města Pardubice
Poř.č. | Název | Jedn. | Množ. | Výkaz výměr | JC mat. | CC mat. | JC mont. | CC mont. | Celkem
| Kamera 51_MP | [8 empty] | 19.6 | 1.3
1 | Kamera PTZ1 DOME, včetně držáku a krytu | ks | 1 | Viz prův.zpráva B.2.7. |  | 0 |  | 0 | 0
2 | Typizovaný pozinkovaný výložník FeZn na trakční sloupové provedení do pr. 300 mm | ks | 1 | Viz tech.zpráva D.2.1.51_MP |  | 0 |  | 0 | 0
3 | Rozvaděč se zdrojem pro napájení z trakčního vedení vst.nap. 600V DC (100W) | ks | 1 | Viz tech.zpráva D.2.1.51_MP |  | 0 |  | 0 | 0
4 | Rozvaděč s pomocnými zdroji a svorkovnicemi | ks | 1 | Viz tech.zpráva D.2.1.51_MP |  | 0 |  | 0 | 0
5 | Patchcord CAT5 - 2,5 metry | ks | 1 | Viz výkres D.2.2.51_MP |  | 0 |  | 0 | 0
6 | Kabel pryžový H05RR-F 3x1,5 (např. CGSG 3Gx1,5) | m | 6 | Viz výkres D.2.2.51_MP |  | 0 |  | 0 | 0
7 | Pevná chránička ø 20 mm UV stabilní | m | 6 | Viz výkres D.2.2.51_MP |  | 0 |  | 0 | 0
8 | Spojovací a ostatní materiál | ks | 1 | Viz výkres D.2.2.51_MP |  | 0 |  | 0 | 0
9 | Konfigurace kamer | hod | 3 | Viz prův.zpráva B.2.7. |  | 0 |  | 0 | 0
10 | Montážní-výrobní dokumentace | ks | 1 | Viz tech.zpráva D.2.1.51_MP |  | 0 |  | 0 | 0
11 | Dokumentace skutečného stavu | ks | 1 | Viz tech.zpráva D.2.1.51_MP |  | 0 |  | 0 | 0
12 | Doprava | ks | 1 | Viz tech.zpráva D.2.1.51_MP |  | 0 |  | 0 | 0
Celkem bez DPH | [5 empty] | 0 |  | 0 | 0

## D.2.3.51_MP.02_DP
D.2.3.51_MP.02_VÝKAZ VÝMĚR_DATOVÉ PŘIPOJENÍ | Dukla náměstí
Dodavatel: DPMP |  |  | x
x
ZEMNÍ A STAVEBNÍ PRÁCE | množ. jednotka | cena | množství | cena celkem
MONTÁŽ NÁZEV ČINNOSTI | množ. jednotka |  | množství | cena celkem
Svařování a ukončení OK
svár optického vlákna v OS do 100 svárů | ks | 448.5 | 6 | 2691
Měření OK
komplexní měření (PM + OTDR), 1300nm, 1550nm - pro vyhodnocení včetně vypracování měřících protokolů | vl. | 552 | 2 | 1104
ODF
montážní práce v rozvaděči ODF/ do2 vl. | ks | 966 | 1 | 966
příprava optického kabelu pro montáž do ODF ( OS ) | ks | 303.6 | 1 | 303.6
OS
práce se stávající optickou spojkou - umístěná na slopu DP | ks | 2553 | 1 | 2553
Práce s HDPE, LSPE trubkami a OK
Práce se závěsným OK
Instalace koncového závěsu pro uchycení OK na sloup (včetně montážní plošiny) | ks | 1035 | 4 | 4140
Instalace lanové svorky (včetně montážní plošiny) | ks | 621 | 4 | 2484
Práce s optickým kabelem
nstalace trasy závěsného optického kabelu (včetně montážní plošiny) | m | 48.3 | 91 | 4395.3
Instalace rezervy optického kabelu (včetně montážní plošiny) | m | 6.9 | 20 | 138
Příprava optického kabelu pro montáž do optické spojky (včetně montážní plošiny) | ks | 483 | 1 | 483
Práce s pomocnými konstrukcemi
Ostatní práce
Drobné montážní práce - cena dle dohody | ks | 690 | 1 | 690
vypracování dokumentace skut. provedení pro trasu do 500 m | ks | 3737.5 | 1 | 3737.5
doprava na místo instalace ( montáže ) | km | 15.18 | 30 | 455.4
Materiál | množ. jednotka |  | množství | cena celkem
Optické spojky
FIST-GCO2-RSK-LTS sada těsnění kruhového vstupu optické spojky FIST-GCO2 pro kabel 5 - 30 mm | ks | 452.595 | 1 | 452.595
Optický kabel
ZOK 12f | m | 46.345 | 111 | 5144.295
Ostatní materiál
Koncový závěs pro ZOK 12f | ks | 156.975 | 4 | 627.9
SKŘÍŇ SYTDAT_02 vybavená, bez technologie | ks | 7299 | 1 | 7299
montáž datového boxu vč. mont. plošiny | ks | 7150 | 1 | 7150
technologie a vybavení do boxů
průmyslový switch 2x SFP 8x RJ 45 | ks | 24900 | 1 | 24900
opt kazeta s příslušenstvím | ks | 260 | 1 | 260
pigtail LC PC | ks | 70.2 | 2 | 140.4
SFP modul WDM 1310/1550 | ks | 1326 | 2 | 2652
Drobný montážní materiál | ks | 747.5 | 1 | 747.5
Celkem |  |  |  | 73514.49
|  | Součet |  | 73514.49
Dohled návrh koordinace engeenring |  | 5% |  | 3675.7245
|  | Total |  | 77190.2145

## D.2.3.51_MP.03_TN
D.2.3.51_MP.03_VÝKAZ VÝMĚR_TRAKČNÍ NAPÁJENÍ | Dukla náměstí
Dodavatel: DPMP |  |  | x
x
Název | Jednotka | Množství | Jednotková cena | celková cena
Kamera 51_MP
svorka trolejová napájecí pro trolejbus | ks | 2 | 317 | 634
svodič přepětí pro venkovní prostředí se závěsem na lano a spřipojovacími kabely | ks | 1 | 4970 | 4970
kabel CGAU 1x6mm2 | m | 30 | 28 | 840
pásek vázací | ks | 60 | 1 | 60
pásek nerezový 19x1mm | ks | 2 | 40 | 80
spona k nerezovému pásku | ks | 2 | 34 | 68
rozvaděč s odpojovačem | ks | 1 | 7000 | 7000
montážní vůz s izolační plošinou (doprava) | kpl | 1 | 2140 | 2140
montáž (montáž vč. zdroje) | hod | 8 | 460 | 3680
nátěr části sloupu | kpl | 1 | 1420 | 1420
revize RT (pro trakční vedení, odpojovač a zdroj z napájení trakčního vedení) | ks | 1 | 10560 | 10560
Posun reklamních tabulí | kpl | 1 | 1000 | 1000
dozor při montáži a zprovožnění kamery | kpl | 1 | 1420 | 1420
celkem |  |  |  | 33872

## D.2.3.52_MP_REKAPITULACE
D.2.3.52_MP_VÝKAZ VÝMĚR - KAMERA 52_MP
ULICE ČEŠKOVA - TEPLÉHO
KAMEROVÝ SYSTÉM MĚSTA PARDUBICE
Poř.č. | Název | Celkem
Kamera 52_MP
1 | D.2.3.52_MP.01_KAMERA 52_MP | 0
2 | D.2.3.52_MP.02_DPMP - kompletní dodávka DPMP, není součástí výběrového řízení, ale je součástí cenové nabídky | 91279.6714
CELKEM BEZ DPH |  | 91279.6714

## D.2.3.52_MP.01_KAMERA
D.2.3.52_MP.01_VÝKAZ VÝMĚR - KAMERA 52_MP
ULICE ČEŠKOVA - TEPLÉHO
Kamerový systém města Pardubice
Poř.č. | Název | Jedn. | Množ. | Výkaz výměr | JC mat. | CC mat. | JC mont. | CC mont. | Celkem
| Kamera 52_MP | [8 empty] | 19.6 | 1.3
1 | Kamera PTZ 1 DOME, včetně držáku a krytu | ks | 1 | Viz prův.zpráva B.2.7. |  | 0 |  | 0 | 0
2 | Výložník FeZn typizovaný na sloup VO do pr. 150 mm | ks | 1 | Viz tech.zpráva D.2.1.52_MP |  | 0 |  | 0 | 0
Úprava rozvaděče RP, doplnění
3 | Elektroměr 1-fázový, 230V, na DIN lištu | ks | 1 | Viz výkres D.2.2.52_MP.03 list 2 |  | 0 |  | 0 | 0
4 | Jistič 10A/B/1 | ks | 1 | Viz výkres D.2.2.52_MP.03 list 2 |  | 0 |  | 0 | 0
5 | Ostatní drobný montážní materiál | ks | 1 | Viz výkres D.2.2.52_MP.03 list 2 |  | 0 |  | 0 | 0
6 | Zkoušky, popis, vydrátování | hod | 5 | Viz výkres D.2.2.52_MP.03 list 2 |  | 0 |  | 0 | 0
Rozvaděč RZp
7 | Rozvodnice plastová, na povrch, IP40/20, včetně DIN lišty, PE a N můstek | ks | 1 | Viz výkres D.2.2.52_MP.03 list 3 |  | 0 |  | 0 | 0
8 | Přepěťová ochrana 1.a 2.stupně (1f+N) | ks | 1 | Viz výkres D.2.2.52_MP.03 list 3 |  | 0 |  | 0 | 0
9 | Ostatní drobný montážní materiál | ks | 1 | Viz výkres D.2.2.52_MP.03 list 3 |  | 0 |  | 0 | 0
10 | Zkoušky, popis, vydrátování | hod | 5 | Viz výkres D.2.2.52_MP.03 list 3 |  | 0 |  | 0 | 0
Rozvaděč PR
11 | Rozvodnice plastová, na povrch, min IP54, včetně DIN lišty, PE a N můstek | ks | 1 | Viz výkres D.2.2.52_MP.03 list 4 |  | 0 |  | 0 | 0
12 | Přepěťová ochrana 3.stupně (1f+N) | ks | 1 | Viz výkres D.2.2.52_MP.03 list 4 |  | 0 |  | 0 | 0
13 | Kamerový zdroj 230V/24V/100W | ks | 1 | Viz výkres D.2.2.52_MP.03 list 4 |  | 0 |  | 0 | 0
14 | Zásuvka 230V/16A, na DIN lištu | ks | 2 | Viz výkres D.2.2.52_MP.03 list 4 |  | 0 |  | 0 | 0
15 | Ostatní drobný montážní materiál | ks | 1 | Viz výkres D.2.2.52_MP.03 list 4 |  | 0 |  | 0 | 0
16 | Zkoušky, popis, vydrátování | hod | 8 | Viz výkres D.2.2.52_MP.03 list 4 |  | 0 |  | 0 | 0
Elektroinstalace
17 | Patchcord cat. 5e - 2 metry | ks | 2 | Viz výkres D.2.2.52_MP.02 |  | 0 |  | 0 | 0
18 | Patchcord cat. 5e - 1metr | ks | 2 | Viz výkres D.2.2.52_MP.02 |  | 0 |  | 0 | 0
19 | Kabel pryžový H05RR-F 3x1,5 (např. CGSG 3Gx1,5) | m | 24 | Viz výkres D.2.2.52_MP.02 |  | 0 |  | 0 | 0
20 | Kabel silový,pevný rozvod, 3x2,5 (např. CYKY 3Jx2,5) | m | 18 | Viz výkres D.2.2.52_MP.02 |  | 0 |  | 0 | 0
21 | Ohebný vodič H07V-K 16mm2 zž ( např. CYA 16 mm2 ZŽ) | m | 18 | Viz výkres D.2.2.52_MP.02 |  | 0 |  | 0 | 0
22 | Tuhá chránička ø 40 mm UV stabilní | m | 60 | Viz výkres D.2.2.52_MP.02 |  | 0 |  | 0 | 0
23 | Příchytky na chráničky ø 40 mm | ks | 120 | Viz výkres D.2.2.52_MP.02 |  | 0 |  | 0 | 0
24 | Ohebná chránička s lankem (samozávěsná) ø 20 mm UV stabilní | m | 10 | Viz výkres D.2.2.52_MP.02 |  | 0 |  | 0 | 0
25 | Plastová lišta 40/25 | m | 16 | Viz výkres D.2.2.52_MP.02 |  | 0 |  | 0 | 0
26 | Šroubovice FeZn ø 10 mm, 1m | ks | 1 | Viz výkres D.2.2.52_MP.02 |  | 0 |  | 0 | 0
27 | Chemická kotva | ks | 2 | Viz výkres D.2.2.52_MP.02 |  | 0 |  | 0 | 0
28 | Prostupy | ks | 3 | Viz výkres D.2.2.52_MP.02 |  | 0 |  | 0 | 0
29 | Spojovací materiál | ks | 4 | Viz výkres D.2.2.52_MP.02 |  | 0 |  | 0 | 0
30 | Konfigurace kamer | hod | 3 | Viz prův.zpráva B.2.7. |  | 0 |  | 0 | 0
31 | Revize | ks | 1 | Viz tech.zpráva D.2.1.52_MP |  | 0 |  | 0 | 0
32 | Plošina(6m) včetně dopravy | ks | 1 | Viz tech.zpráva D.2.1.52_MP |  | 0 |  | 0 | 0
33 | Montážní-výrobní dokumentace | ks | 1 | Viz tech.zpráva D.2.1.52_MP |  | 0 |  | 0 | 0
34 | Dokumentace skutečného stavu | ks | 1 | Viz tech.zpráva D.2.1.52_MP |  | 0 |  | 0 | 0
35 | Doprava | ks | 1 | Viz tech.zpráva D.2.1.52_MP |  | 0 |  | 0 | 0
36 | Demontáž stávajících kamer | ks | 2 | Viz tech.zpráva D.2.1.52_MP |  | 0 |  | 0 | 0
C e l k e m bez DPH | [5 empty] | 0 |  | 0 | 0

## D.2.3.52_MP.02_DPMP
D.2.3.52_MP.02_VÝKAZ VÝMĚR_DPMP |  |  | x
Dodavatel: DPMP |  |  | x
x
D.2.2.52_MP | Češkova x Teplého
ZEMNÍ A STAVEBNÍ PRÁCE | množ. jednotka | cena | množství | cena celkem
x
MONTÁŽ NÁZEV ČINNOSTI | množ. jednotka |  | množství | cena celkem
Svařování a ukončení OK |  |  | x
svár optického vlákna v OS do 100 svárů | ks | 448.5 | 6 | 2691
Měření OK |  |  | x
komplexní měření (PM + OTDR), 1300nm, 1550nm - pro vyhodnocení včetně vypracování měřících protokolů | vl. | 552 | 2 | 1104
ODF |  |  | x
montážní práce v rozvaděči ODF/ do2 vl. | ks | 966 | 1 | 966
příprava optického kabelu pro montáž do ODF ( OS ) | ks | 303.6 | 2 | 607.2
OS |  |  | x
zavěšení OS do objektu, kolektoru a na sloup DP | ks | 1311 | 1 | 1311
sestavení optické spojky | ks | 1021.2 | 1 | 1021.2
Práce s HDPE, LSPE trubkami a OK |  |  | x
Práce se závěsným OK |  |  | x
Instalace koncového závěsu pro uchycení OK na sloup (včetně montážní plošiny) | ks | 1035 | 6 | 6210
Instalace izolačního lana Parafil (včetně montážní plošiny) | m | 48.3 | 27 | 1304.1
Instalace koncového závěsu pro uchycení izolačního lana Parafil na sloup (včetně montážní plošiny) | ks | 1035 | 4 | 4140
Instalace lanové svorky (včetně montážní plošiny) | ks | 621 | 4 | 2484
Práce s optickým kabelem | x |  | x
Instalace závěsného optického kabelu (včetně montážní plošiny) | m | 48.3 | 45 | 2173.5
Instalace rezervy optického kabelu (včetně montážní plošiny) | m | 6.9 | 20 | 138
Příprava optického kabelu pro montáž do optické spojky (včetně montážní plošiny) | ks | 483 | 1 | 483
Práce s pomocnými konstrukcemi | x |  | x
Instalace nosné konzoly optické spojky na sloup (včetně montážní plošiny) | ks | 483 | 1 | 483
Ostatní práce |  |  | x
Drobné montážní práce - cena dle dohody | ks | 690 | 1 | 690
vypracování dokumentace skut. provedení pro trasu do 500 m | ks | 3737.5 | 1 | 3737.5
doprava na místo instalace ( montáže ) | km | 15.18 | 30 | 455.4
Materiál | množ. jednotka |  | množství
Optické spojky | x |  | x
FIST - GCO2 - BC6 NN optická spojka malá, prázdná, bez kazet, bez těsnění prostupů | ks | 9387.3 | 1 | 9387.3
FIST-SOSA2-4SE-S optická kazeta max 4x12 svárů pro teplem smrštitelné ochrany svárů |  | 1168.0344 | 1 | 1168.0344
FIST-GCO2-OSK-LTS sada těsnění oválného vstupu optické spojky FIST-GCO2 pro 2 kabely 12 - 25 mm |  | 760.591 | 1 | 760.591
FIST-GCO2-RSK-LTS sada těsnění kruhového vstupu optické spojky FIST-GCO2 pro kabel 5 - 30 mm | ks | 452.595 | 1 | 452.595
Optický kabel | x |  | x
ZOK 12f | m | 46.345 | 150 | 6951.75
Ostatní materiál | x |  | x
Koncový závěs pro ZOK 12f | ks | 156.975 | 2 | 313.95
vnitří trasa budovou - odhad | ks | 4000 | 1 | 4000
napájení z trakce |  |  | x
technologie a vybavení do boxů |  |  | x
průmyslový switch 2x SFP 8x RJ 45 | ks | 24900 | 1 | 24900
opt kazeta s příslušenstvím | ks | 260 | 1 | 260
pigtail LC PC | ks | 70.2 | 2 | 140.4
SFP modul WDM 1310/1550 | ks | 1326 | 2 | 2652
OBD MDU 45x50x13 Box pro technologii | ks | 5200 | 1 | 5200
Drobný montážní materiál | ks | 747.5 | 1 | 747.5
Celkem
|  | Součet | x | 86933.0204
x
Dohled návrh koordinace engeenring |  | 5% | x | 4346.651
|  | Total | x | 91279.6714
FIST-GCO2-BD6-NN optická spojka střední, prázdná, bez kazet, bez těsnění prostupů |  | 10890.7968 |  |  | 0
FIST-GCO2-BD16-NN optická spojka střední s 16 kruhovými porty, bez kazet a těsnění |  | 11442.99 |  |  | 0
FIST-SOSA2-4SE-S optická kazeta max 4x12 svárů pro teplem smrštitelné ochrany svárů |  | 1168.0344 |  |  | 0
FIST-GCO2-OSK-LTS sada těsnění oválného vstupu optické spojky FIST-GCO2 pro 2 kabely 12 - 25 mm |  | 760.591 |  |  | 0
FIST-RSKG-4 gelová průchodka kruhového portu spojky FIST-GCO2 pro 4 kabely prům. 4 - 7 mm | ks | 988 |  |  | 0
FIST-RSKG-1 - 8 gelová průchodka kruhového portu spojky FIST-GCO2 pro -1 - 8 kabelů | ks | 1183 |  |  | 0
FIST-RSKG-1 - 8 gelová průchodka kruhového portu spojky FIST-GCO2 pro -1 - 8 kabelů | ks | 1183 |  |  | 0
|  | 0 |  |  | 0
Kříž pro kabelovou rezervu | ks | 2242.5 |  | 0
Ucpávka T-DUX | ks | 0
Koncový závěs pro ZOK 24f | ks | 3666 |  | 0
Koncový závěs pro ZOK 48f | ks | 1270.75 |  | 0
Koncový závěs pro ZOK 72f | ks | 1420.25 |  | 0
Koncový závěs pro ZOK 96f | ks | 1480.05 |  | 0
Koncový závěs pro ZOK 144f | ks | 1509.95 |  | 0
ZDROJ SYTVZ_02 600/24 DC | ks | 39800 |  | 0
ODPÍNAČ SYTTO_02 | ks | 12340 |  | 0
SKŘÍŇ SYTDAT_02 vybavená, bez technologie | ks | 7250 |  | 0
montáž napájení vč plošiny a připojení vč. Mont. plošiny | ks | 7150 |  | 0
0

## D.2.3.53_MP_REKAPITULACE
D.2.3.53_MP_VÝKAZ VÝMĚR - KAMERA 53_MP
ZBOROVSKÉ NÁMĚSTÍ
KAMEROVÝ SYSTÉM MĚSTA PARDUBICE
Poř.č. | Název | Celkem
Kamera 53_MP
1 | D.2.3.53_MP.01_KAMERA 53_MP | 0
2 | D.2.3.53_MP.02_DPMP - datové připojení/kompletní dodávka DPMP, není součástí výběrového řízení, ale je součástí cenové nabídky | 63328.2353
3 | D.2.3.53_MP.03_DPMP - napájení z trakce/kompletní dodávka DPMP, není součástí výběrového řízení, ale je součástí cenové nabídky | 33872
CELKEM BEZ DPH |  | 97200.2352

## D.2.3.53_MP.01_KAMERA
D.2.3.53_MP.01_VÝKAZ VÝMĚR- KAMERA 53_MP
ZBOROVSKÉ NÁMĚSTÍ
Kamerový systém města Pardubice
Poř.č. | Název | Jedn. | Množ. | Výkaz výměr | JC mat. | CC mat. | JC mont. | CC mont. | Celkem
| Kamera 53_MP | [8 empty] | 19.6 | 1.3
1 | Kamera PTZ1 DOME, včetně držáku a krytu | ks | 1 | Viz prův.zpráva B.2.7. |  | 0 |  | 0 | 0
2 | Typizovaný pozinkovaný výložník FeZn na trakční sloupové provedení do pr. 300 mm | ks | 1 | Viz tech.zpráva D.2.1.53_MP |  | 0 |  | 0 | 0
3 | Rozvaděč se zdrojem pro napájení z trakčního vedení vst.nap. 600V DC (100W) | ks | 1 | Viz tech.zpráva D.2.1.53_MP |  | 0 |  | 0 | 0
4 | Rozvaděč s pomocnými zdroji a svorkovnicemi | ks | 1 | Viz tech.zpráva D.2.1.53_MP |  | 0 |  | 0 | 0
5 | Patchcord CAT5 - 2,5 metry | ks | 1 | Viz výkres D.2.2.53_MP |  | 0 |  | 0 | 0
6 | Kabel pryžový H05RR-F 3x1,5 (např. CGSG 3Gx1,5) | m | 6 | Viz výkres D.2.2.53_MP |  | 0 |  | 0 | 0
7 | Ohebná chránička ø 20 mm UV stabilní | m | 5 | Viz výkres D.2.2.53_MP |  | 0 |  | 0 | 0
8 | Spojovací a ostatní materiál | ks | 1 | Viz výkres D.2.2.53_MP |  | 0 |  | 0 | 0
9 | Konfigurace kamer | hod | 3 | Viz prův.zpráva B.2.7. |  | 0 |  | 0 | 0
10 | Montážní-výrobní dokumentace | ks | 1 | Viz tech.zpráva D.2.1.53_MP |  | 0 |  | 0 | 0
11 | Dokumentace skutečného stavu | ks | 1 | Viz tech.zpráva D.2.1.53_MP |  | 0 |  | 0 | 0
12 | Doprava | ks | 1 | Viz tech.zpráva D.2.1.53_MP |  | 0 |  | 0 | 0
Celkem bez DPH | [5 empty] | 0 |  | 0 | 0

## D.2.3.53_MP.02_DP
D.2.3.53_MP.02_VÝKAZ VÝMĚR_DATOVÉ PŘIPOJENÍ | Zborovského nám
Dodavatel: DPMP |  |  | x
x
ZEMNÍ A STAVEBNÍ PRÁCE | množ. jednotka | cena | množství | cena celkem
MONTÁŽ NÁZEV ČINNOSTI | množ. jednotka |  | množství | cena celkem
Svařování a ukončení OK
svár optického vlákna v OS do 100 svárů | ks | 448.5 | 6 | 2691
Měření OK
komplexní měření (PM + OTDR), 1300nm, 1550nm - pro vyhodnocení včetně vypracování měřících protokolů | vl. | 552 | 2 | 1104
ODF
montážní práce v rozvaděči ODF/ do2 vl. | ks | 966 | 1 | 966
příprava optického kabelu pro montáž do ODF ( OS ) | ks | 303.6 | 1 | 303.6
OS
zavěšení OS do objektu, kolektoru a na sloup DP | ks | 1311 | 1 | 1311
práce se stávající optickou spojkou - umístěná na slopu DP | ks | 2553 | 1 | 2553
Práce s HDPE, LSPE trubkami a OK
Práce se závěsným OK
Práce s optickým kabelem
Instalace závěsného optického kabelu (včetně montážní plošiny) | m | 48.3 | 20 | 966
Příprava optického kabelu pro montáž do optické spojky (včetně montážní plošiny) | ks | 483 | 2 | 966
Práce s pomocnými konstrukcemi
Ostatní práce
Drobné montážní práce - cena dle dohody | ks | 690 | 1 | 690
vypracování dokumentace skut. provedení pro trasu do 500 m | ks | 3737.5 | 1 | 3737.5
doprava na místo instalace ( montáže ) | km | 15.18 | 12 | 182.16
Materiál | množ. jednotka |  | množství | cena celkem
Optické spojky
FIST-GCO2-RSK-LTS sada těsnění kruhového vstupu optické spojky FIST-GCO2 pro kabel 5 - 30 mm | ks | 452.595 | 1 | 452.595
Optický kabel
ZOK 12f | m | 46.345 | 20 | 926.9
Ostatní materiál
Koncový závěs pro ZOK 12f | ks | 156.975 | 2 | 313.95
SKŘÍŇ SYTDAT_02 vybavená, bez technologie | ks | 7299 | 1 | 7299
montáž datového boxu vč. mont. plošiny | ks | 7150 | 1 | 7150
průmyslový switch 2x SFP 8x RJ 45 | ks | 24900 | 1 | 24900
opt kazeta s příslušenstvím | ks | 260 | 1 | 260
pigtail LC PC | ks | 70.2 | 2 | 140.4
SFP modul WDM 1310/1550 | ks | 1326 | 2 | 2652
Drobný montážní materiál | ks | 747.5 | 1 | 747.5
Celkem |  |  |  | 60312.605
|  | Součet |  | 60312.605
Dohled návrh koordinace engeenring |  | 5% |  | 3015.6303
|  | Total |  | 63328.2353

## D.2.3.53_MP.03_TN
D.2.3.53_MP.03_VÝKAZ VÝMĚR_TRAKČNÍ NAPÁJENÍ | Zborovského nám
Dodavatel: DPMP |  |  | x
x
Název | Jednotka | Množství | Jednotková cena | celková cena
Kamera 53_MP
svorka trolejová napájecí pro trolejbus | ks | 2 | 317 | 634
svodič přepětí pro venkovní prostředí se závěsem na lano a spřipojovacími kabely | ks | 1 | 4970 | 4970
kabel CGAU 1x6mm2 | m | 30 | 28 | 840
pásek vázací | ks | 60 | 1 | 60
pásek nerezový 19x1mm | ks | 2 | 40 | 80
spona k nerezovému pásku | ks | 2 | 34 | 68
rozvaděč s odpojovačem | ks | 1 | 7000 | 7000
montážní vůz s izolační plošinou (doprava) | kpl | 1 | 2140 | 2140
montáž (montáž vč. zdroje) | hod | 8 | 460 | 3680
nátěr části sloupu | kpl | 1 | 1420 | 1420
revize RT (pro trakční vedení, odpojovač a zdroj z napájení trakčního vedení) | ks | 1 | 10560 | 10560
Posun reklamních tabulí | kpl | 1 | 1000 | 1000
dozor při montáži a zprovožnění kamery | kpl | 1 | 1420 | 1420
celkem |  |  |  | 33872

## D.2.3.54_MP_REKAPITULACE
D.2.3.54_MP_VÝKAZ VÝMĚR - KAMERA 54_MP
ULICE JANA PALACHA - TEPLÉHO
KAMEROVÝ SYSTÉM MĚSTA PARDUBICE
Poř.č. | Název | Celkem
Kamera 54_MP
1 | D.2.3.54_MP.01_KAMERA 54_MP | 0
2 | D.2.3.54_MP.02_DPMP - datové připojení/kompletní dodávka DPMP, není součástí výběrového řízení, ale je součástí cenové nabídky | 59968.4872
3 | D.2.3.54_MP.03_DPMP - napájení z trakce/kompletní dodávka DPMP, není součástí výběrového řízení, ale je součástí cenové nabídky | 33872
CELKEM BEZ DPH |  | 93840.4873

## D.2.3.54_MP.01_KAMERA
D.2.3.54_MP.01 - VÝKAZ VÝMĚR - KAMERA 54_MP
ULICE J. PALACHA - TEPLÉHO
Kamerový systém města Pardubice
Poř.č | Název | Jedn. | Množ. | Výkaz výměr | JC mat. | CC mat. | JC mont. | CC mont. | Celkem
| Kamera 54_MP | [8 empty] | 19.6 | 1.3
1 | Kamera PTZ1 DOME, včetně držáku a krytu | ks | 1 | Viz prův.zpráva B.2.7. |  | 0 |  | 0 | 0
2 | Typizovaný pozinkovaný výložník FeZn na trakční sloupové provedení do pr. 300 mm | ks | 1 | Viz tech.zpráva D.2.1.54_MP |  | 0 |  | 0 | 0
3 | Rozvaděč se zdrojem pro napájení z trakčního vedení vst.nap. 600V DC (100W) | ks | 1 | Viz tech.zpráva D.2.1.54_MP |  | 0 |  | 0 | 0
4 | Rozvaděč s pomocnými zdroji a svorkovnicemi | ks | 1 | Viz tech.zpráva D.2.1.54_MP |  | 0 |  | 0 | 0
5 | Patchcord CAT5 - 2,5 metry | ks | 1 | Viz výkres D.2.2.54_MP |  | 0 |  | 0 | 0
6 | Kabel pryžový H05RR-F 3x1,5 (např. CGSG 3Gx1,5) | m | 9 | Viz výkres D.2.2.54_MP |  | 0 |  | 0 | 0
7 | Ohebná chránička ø 20 mm UV stabilní | m | 6 | Viz výkres D.2.2.54_MP |  | 0 |  | 0 | 0
8 | Spojovací a ostatní materiál | ks | 1 | Viz výkres D.2.2.54_MP |  | 0 |  | 0 | 0
9 | Konfigurace kamer | hod | 3 | Viz prův.zpráva B.2.7. |  | 0 |  | 0 | 0
10 | Montážní-výrobní dokumentace | ks | 1 | Viz tech.zpráva D.2.1.54_MP |  | 0 |  | 0 | 0
11 | Dokumentace skutečného stavu | ks | 1 | Viz tech.zpráva D.2.1.54_MP |  | 0 |  | 0 | 0
12 | Doprava | ks | 1 | Viz tech.zpráva D.2.1.54_MP |  | 0 |  | 0 | 0
Celkem bez DPH | [5 empty] | 0 |  | 0 | 0

## D.2.3.54_MP.02_DP
D.2.3.54_MP.02_VÝKAZ VÝMĚR_DATOVÉ PŘIPOJENÍ | Palacha x Teplého
Dodavatel: DPMP |  |  | x
x
ZEMNÍ A STAVEBNÍ PRÁCE | množ. jednotka | cena | množství | cena celkem
| množ. jednotka |  | množství | cena celkem
Svařování a ukončení OK
svár optického vlákna v OS do 100 svárů | ks | 448.5 | 6 | 2691
Měření OK
komplexní měření (PM + OTDR), 1300nm, 1550nm - pro vyhodnocení včetně vypracování měřících protokolů | vl. | 552 | 2 | 1104
ODF
montážní práce v rozvaděči ODF/ do2 vl. | ks | 966 | 1 | 966
příprava optického kabelu pro montáž do ODF ( OS ) | ks | 303.6 | 1 | 303.6
OS
práce se stávající optickou spojkou | ks | 1311 | 1 | 1311
Práce s HDPE, LSPE trubkami a OK
Práce se závěsným OK
Práce s optickým kabelem
nstalace trasy závěsného optického kabelu (včetně montážní plošiny) | m | 48.3 | 5 | 241.5
Instalace rezervy optického kabelu (včetně montážní plošiny) | m | 6.9 | 20 | 138
Příprava optického kabelu pro montáž do optické spojky (včetně montážní plošiny) | ks | 483 | 1 | 483
Práce s pomocnými konstrukcemi
Ostatní práce
Drobné montážní práce - cena dle dohody | ks | 690 | 1 | 690
vypracování dokumentace skut. provedení pro trasu do 500 m | ks | 3737.5 | 1 | 3737.5
doprava na místo instalace ( montáže ) | km | 15.18 | 30 | 455.4
Materiál | množ. jednotka |  | množství | cena celkem
Optické spojky
FIST-GCO2-RSK-LTS sada těsnění kruhového vstupu optické spojky FIST-GCO2 pro kabel 5 - 30 mm | ks | 452.595 | 1 | 452.595
Optický kabel
ZOK 12f | m | 46.345 | 30 | 1390.35
Ostatní materiál
SKŘÍŇ SYTDAT_02 vybavená, bez technologie | ks | 7299 | 1 | 7299
montáž datového boxu vč. mont. plošiny | ks | 7150 | 1 | 7150
technologie a vybavení do boxů
průmyslový switch 2x SFP 8x RJ 45 | ks | 24900 | 1 | 24900
opt kazeta s příslušenstvím | ks | 260 | 1 | 260
pigtail LC PC | ks | 70.2 | 2 | 140.4
SFP modul WDM 1310/1550 | ks | 1326 | 2 | 2652
Drobný montážní materiál | ks | 747.5 | 1 | 747.5
Celkem |  |  |  | 57112.845
|  | Součet |  | 57112.845
Dohled návrh koordinace engeenring |  | 5% |  | 2855.6423
|  | Total |  | 59968.4872

## D.2.3.54_MP.03_TN
D.2.3.54_MP.03_VÝKAZ VÝMĚR_TRAKČNÍ NAPÁJENÍ | Palacha x Teplého
Dodavatel: DPMP |  |  | x
x
Název | Jednotka | Množství | Jednotková cena | celková cena
Kamera 54_MP
| ks | 2 | 317 | 634
svodič přepětí pro venkovní prostředí se závěsem na lano a spřipojovacími kabely | ks | 1 | 4970 | 4970
kabel CGAU 1x6mm2 | m | 30 | 28 | 840
pásek vázací | ks | 60 | 1 | 60
pásek nerezový 19x1mm | ks | 2 | 40 | 80
spona k nerezovému pásku | ks | 2 | 34 | 68
rozvaděč s odpojovačem | ks | 1 | 7000 | 7000
montážní vůz s izolační plošinou (doprava) | kpl | 1 | 2140 | 2140
montáž (montáž vč. zdroje) | hod | 8 | 460 | 3680
nátěr části sloupu | kpl | 1 | 1420 | 1420
revize RT (pro trakční vedení, odpojovač a zdroj z napájení trakčního vedení) | ks | 1 | 10560 | 10560
Posun reklamních tabulí | kpl | 1 | 1000 | 1000
dozor při montáži a zprovožnění kamery | kpl | 1 | 1420 | 1420
celkem |  |  |  | 33872

## D.2.3.55_D_REKAPITULACE
D.2.3.55_D_VÝKAZ VÝMĚR - KAMERA 55_D
ULICE PODĚBRADSKÁ - HRADECKÁ
KAMEROVÝ SYSTÉM MĚSTA PARDUBICE
Poř.č. | Název | Celkem
Kamera 55_D
1 | D.2.3.55_D.01_KAMERA 55_D | 0
2 | D.2.3.55_D.02_DPMP - datové připojení/kompletní dodávka DPMP, není součástí výběrového řízení, ale je součástí cenové nabídky | 82528.4512
3 | D.2.3.55_D.03_DPMP - napájení z trakce/kompletní dodávka DPMP, není součástí výběrového řízení, ale je součástí cenové nabídky | 33872
CELKEM BEZ DPH |  | 116400.4512

## D.2.3.55_D.01_KAMERA
D.2.3.55_D.01_VÝKAZ VÝMĚR - KAMERA 55_D
KŘIŽOVATKA PODĚBRADSKÁ - HRADECKÁ
Kamerový systém města Pardubice
Poř.č. | Název | Jedn. | Množ. | Výkaz výměr | JC mat. | CC mat. | JC mont. | CC mont. | Celkem
| Kamera 55_D | [8 empty] | 19.6 | 1.3
1 | Kamera PTZ1 DOME, včetně držáku a krytu | ks | 1 | Viz prův.zpráva B.2.7. |  | 0 |  | 0 | 0
2 | Typizovaný pozinkovaný výložník FeZn na trakční sloupové provedení do pr. 300 mm | ks | 1 | Viz tech.zpráva D.2.1.55_D |  | 0 |  | 0 | 0
3 | Rozvaděč se zdrojem pro napájení z trakčního vedení vst.nap. 600V DC (100W) | ks | 1 | Viz tech.zpráva D.2.1.55_D |  | 0 |  | 0 | 0
4 | Rozvaděč s pomocnými zdroji a svorkovnicemi | ks | 1 | Viz tech.zpráva D.2.1.55_D |  | 0 |  | 0 | 0
5 | Patchcord CAT5 - 2,5 metry | ks | 1 | Viz výkres D.2.2.55_D |  | 0 |  | 0 | 0
6 | Kabel pryžový H05RR-F 3x1,5 (např. CGSG 3Gx1,5) | m | 6 | Viz výkres D.2.2.55_D |  | 0 |  | 0 | 0
7 | Ohebná chránička ø 20 mm UV stabilní | m | 6 | Viz výkres D.2.2.55_D |  | 0 |  | 0 | 0
8 | Spojovací a ostatní materiál | ks | 1 | Viz výkres D.2.2.55_D |  | 0 |  | 0 | 0
9 | Konfigurace kamer | hod | 3 | Viz prův.zpráva B.2.7. |  | 0 |  | 0 | 0
10 | Montážní-výrobní dokumentace | ks | 1 | Viz tech.zpráva D.2.1.55_D |  | 0 |  | 0 | 0
11 | Dokumentace skutečného stavu | ks | 1 | Viz tech.zpráva D.2.1.55_D |  | 0 |  | 0 | 0
12 | Doprava | ks | 1 | Viz tech.zpráva D.2.1.55_D |  | 0 |  | 0 | 0
Celkem bez DPH | [5 empty] | 0 |  | 0 | 0

## D.2.3.55_D.02_DP
D.2.3.55_D.02_VÝKAZ VÝMĚR_DATOVÉ PŘIPOJENÍ | Poděbradská x Hradecká
Dodavatel: DPMP |  |  | x
x
ZEMNÍ A STAVEBNÍ PRÁCE | množ. jednotka | cena | množství | cena celkem
MONTÁŽ NÁZEV ČINNOSTI | množ. jednotka |  | množství | cena celkem
Svařování a ukončení OK
svár optického vlákna v OS do 100 svárů | ks | 448.5 | 6 | 2691
Měření OK
komplexní měření (PM + OTDR), 1300nm, 1550nm - pro vyhodnocení včetně vypracování měřících protokolů | vl. | 552 | 2 | 1104
ODF
montážní práce v rozvaděči ODF/ do2 vl. | ks | 966 | 1 | 966
příprava optického kabelu pro montáž do ODF ( OS ) | ks | 303.6 | 1 | 303.6
OS
práce se stávající optickou spojkou - umístěná na slopu DP | ks | 2553 | 1 | 2553
Práce s HDPE, LSPE trubkami a OK
Práce se závěsným OK
Instalace koncového závěsu pro uchycení OK na sloup (včetně montážní plošiny) | ks | 1035 | 8 | 8280
Instalace lanové svorky (včetně montážní plošiny) | ks | 621 | 8 | 4968
Práce s optickým kabelem
Instalace závěsného optického kabelu (včetně montážní plošiny) | m | 48.3 | 110 | 5313
Instalace rezervy optického kabelu (včetně montážní plošiny) | m | 6.9 | 20 | 138
Příprava optického kabelu pro montáž do optické spojky (včetně montážní plošiny) | ks | 483 | 1 | 483
Práce s pomocnými konstrukcemi
Instalace nosné konzoly optické spojky na sloup (včetně montážní plošiny) | ks | 483 | 1 | 483
Ostatní práce
Drobné montážní práce - cena dle dohody | ks | 690 | 1 | 690
vypracování dokumentace skut. provedení pro trasu do 500 m | ks | 3737.5 | 1 | 3737.5
doprava na místo instalace ( montáže ) | km | 15.18 | 30 | 455.4
Materiál | množ. jednotka |  | množství | cena celkem
Optické spojky
FIST-GCO2-RSK-LTS sada těsnění kruhového vstupu optické spojky FIST-GCO2 pro kabel 5 - 30 mm | ks | 452.595 | 1 | 452.595
Optický kabel
ZOK 12f | m | 46.345 | 34 | 1575.73
Ostatní materiál
Koncový závěs pro ZOK 12f | ks | 156.975 | 8 | 1255.8
SKŘÍŇ SYTDAT_02 vybavená, bez technologie | ks | 7299 | 1 | 7299
montáž datového boxu vč. mont. plošiny | ks | 7150 | 1 | 7150
technologie a vybavení do boxů
průmyslový switch 2x SFP 8x RJ 45 | ks | 24900 | 1 | 24900
opt kazeta s příslušenstvím | ks | 260 | 1 | 260
pigtail LC PC | ks | 70.2 | 2 | 140.4
SFP modul WDM 1310/1550 | ks | 1326 | 2 | 2652
Drobný montážní materiál | ks | 747.5 | 1 | 747.5
Celkem |  |  |  | 78598.525
|  | Součet |  | 78598.525
Dohled návrh koordinace engeenring |  | 5% |  | 3929.9262
|  | Total |  | 82528.4512

## D.2.3.55_D.03_TN
D.2.3.55_D.03_VÝKAZ VÝMĚR_TRAKČNÍ NAPÁJENÍ | Poděbradská x Hradecká
Dodavatel: DPMP |  |  | x
x
Název | Jednotka | Množství | Jednotková cena | celková cena
Kamera 55_D
svorka trolejová napájecí pro trolejbus | ks | 2 | 317 | 634
svodič přepětí pro venkovní prostředí se závěsem na lano a spřipojovacími kabely | ks | 1 | 4970 | 4970
kabel CGAU 1x6mm2 | m | 30 | 28 | 840
pásek vázací | ks | 60 | 1 | 60
pásek nerezový 19x1mm | ks | 2 | 40 | 80
spona k nerezovému pásku | ks | 2 | 34 | 68
rozvaděč s odpojovačem | ks | 1 | 7000 | 7000
montážní vůz s izolační plošinou (doprava) | kpl | 1 | 2140 | 2140
montáž (montáž vč. zdroje) | hod | 8 | 460 | 3680
nátěr části sloupu | kpl | 1 | 1420 | 1420
revize RT (pro trakční vedení, odpojovač a zdroj z napájení trakčního vedení) | ks | 1 | 10560 | 10560
Posun reklamních tabulí | kpl | 1 | 1000 | 1000
dozor při montáži a zprovožnění kamery | kpl | 1 | 1420 | 1420
celkem |  |  |  | 33872

## D.2.3.56_D_REKAPITULACE
D.2.3.56_D_VÝKAZ VÝMĚR - KAMERA 56_D
MÚK GLOBUS
KAMEROVÝ SYSTÉM MĚSTA PARDUBICE
Poř.č. | Název | Celkem
Kamera 56_D
1 | D.2.3.56_D.01_KAMERA 56_D | 0
2 | D.2.3.56_D.02_DPMP - datové připojení/kompletní dodávka DPMP, není součástí výběrového řízení, ale je součástí cenové nabídky | 106064.7998
3 | D.2.3.56_D.03_DPMP - napájení z trakce/kompletní dodávka DPMP, není součástí výběrového řízení, ale je součástí cenové nabídky | 33872
CELKEM BEZ DPH |  | 139936.7998

## D.2.3.56_D.01_KAMERA
D.2.3.56_D.01_VÝKAZ VÝMĚR - KAMERA 56_D
MÚK GLOBUS
Kamerový systém města Pardubice
Poř.č. | Název | Jedn. | Množ. | Výkaz výměr | JC mat. | CC mat. | JC mont. | CC mont. | Celkem
| Kamera 56_D | [8 empty] | 19.6 | 1.3
1 | Kamera PTZ1 DOME, včetně držáku a krytu | ks | 1 | Viz prův.zpráva B.2.7. |  | 0 |  | 0 | 0
2 | Typizovaný pozinkovaný výložník FeZn na trakční sloupové provedení do pr. 300 mm | ks | 1 | Viz tech.zpráva D.2.1.56_D |  | 0 |  | 0 | 0
3 | Rozvaděč se zdrojem pro napájení z trakčního vedení vst.nap. 600V DC (100W) | ks | 1 | Viz tech.zpráva D.2.1.56_D |  | 0 |  | 0 | 0
4 | Rozvaděč s pomocnými zdroji a svorkovnicemi | ks | 1 | Viz tech.zpráva D.2.1.56_D |  | 0 |  | 0 | 0
5 | Patchcord CAT5 - 2,5 metry | ks | 1 | Viz výkres D.2.2.56_D |  | 0 |  | 0 | 0
6 | Kabel pryžový H05RR-F 3x1,5 (např. CGSG 3Gx1,5) | m | 6 | Viz výkres D.2.2.56_D |  | 0 |  | 0 | 0
7 | Ohebná chránička ø 20 mm UV stabilní | m | 6 | Viz výkres D.2.2.56_D |  | 0 |  | 0 | 0
8 | Spojovací a ostatní materiál | ks | 1 | Viz výkres D.2.2.56_D |  | 0 |  | 0 | 0
9 | Konfigurace kamer | hod | 3 | Viz prův.zpráva B.2.7. |  | 0 |  | 0 | 0
10 | Montážní-výrobní dokumentace | ks | 1 | Viz tech.zpráva D.2.1.56_D |  | 0 |  | 0 | 0
11 | Dokumentace skutečného stavu | ks | 1 | Viz tech.zpráva D.2.1.56_D |  | 0 |  | 0 | 0
12 | Doprava | ks | 1 | Viz tech.zpráva D.2.1.56_D |  | 0 |  | 0 | 0
Celkem bez DPH | [5 empty] | 0 |  | 0 | 0

## D.2.3.56_D.02_DP
D.2.3.56_D.02_VÝKAZ VÝMĚR_DATOVÉ PŘIPOJENÍ | MúK Globus
Dodavatel: DPMP |  |  | x
x
ZEMNÍ A STAVEBNÍ PRÁCE | množ. jednotka | cena | množství | cena celkem
MONTÁŽ NÁZEV ČINNOSTI | množ. jednotka |  | množství | cena celkem
Svařování a ukončení OK
svár optického vlákna v OS do 100 svárů | ks | 448.5 | 6 | 2691
Měření OK
komplexní měření (PM + OTDR), 1300nm, 1550nm - pro vyhodnocení včetně vypracování měřících protokolů | vl. | 552 | 2 | 1104
ODF
montážní práce v rozvaděči ODF/ do2 vl. | ks | 966 | 1 | 966
příprava optického kabelu pro montáž do ODF ( OS ) | ks | 303.6 | 1 | 303.6
OS
práce se stávající optickou spojkou - umístěná na slopu DP | ks | 2553 | 1 | 2553
Práce s HDPE, LSPE trubkami a OK
Práce se závěsným OK
Instalace koncového závěsu pro uchycení OK na sloup (včetně montážní plošiny) | ks | 1035 | 14 | 14490
Instalace lanové svorky (včetně montážní plošiny) | ks | 621 | 14 | 8694
Práce s optickým kabelem
Instalace závěsného optického kabelu (včetně montážní plošiny) | m | 48.3 | 190 | 9177
Instalace rezervy optického kabelu (včetně montážní plošiny) | m | 6.9 | 20 | 138
Příprava optického kabelu pro montáž do optické spojky (včetně montážní plošiny) | ks | 483 | 1 | 483
Práce s pomocnými konstrukcemi
Ostatní práce
Drobné montážní práce - cena dle dohody | ks | 690 | 1 | 690
vypracování dokumentace skut. provedení pro trasu do 500 m | ks | 3737.5 | 1 | 3737.5
doprava na místo instalace ( montáže ) | km | 15.18 | 30 | 455.4
Materiál | množ. jednotka |  | množství | cena celkem
Optické spojky
FIST-GCO2-RSK-LTS sada těsnění kruhového vstupu optické spojky FIST-GCO2 pro kabel 5 - 30 mm | ks | 452.595 | 1 | 452.595
Optický kabel
ZOK 12f | m | 46.345 | 210 | 9732.45
Ostatní materiál
Koncový závěs pro ZOK 12f | ks | 156.975 | 14 | 2197.65
SKŘÍŇ SYTDAT_02 vybavená, bez technologie | ks | 7299 | 1 | 7299
montáž datového boxu vč. mont. plošiny | ks | 7150 | 1 | 7150
technologie a vybavení do boxů
průmyslový switch 2x SFP 8x RJ 45 | ks | 24900 | 1 | 24900
opt kazeta s příslušenstvím | ks | 260 | 1 | 260
pigtail LC PC | ks | 70.2 | 2 | 140.4
SFP modul WDM 1310/1550 | ks | 1326 | 2 | 2652
Drobný montážní materiál | ks | 747.5 | 1 | 747.5
Celkem |  |  |  | 101014.095
|  | Součet |  | 101014.095
Dohled návrh koordinace engeenring |  | 5% |  | 5050.7048
|  | Total |  | 106064.7998

## D.2.3.56_D.03_TN
D.2.3.56_D.03_VÝKAZ VÝMĚR_TRAKČNÍ NAPÁJENÍ | MúK Globus
Dodavatel: DPMP |  |  | x
x
Název | Jednotka | Množství | Jednotková cena | celková cena
Kamera 56_D
svorka trolejová napájecí pro trolejbus | ks | 2 | 317 | 634
svodič přepětí pro venkovní prostředí se závěsem na lano a spřipojovacími kabely | ks | 1 | 4970 | 4970
kabel CGAU 1x6mm2 | m | 30 | 28 | 840
pásek vázací | ks | 60 | 1 | 60
pásek nerezový 19x1mm | ks | 2 | 40 | 80
spona k nerezovému pásku | ks | 2 | 34 | 68
rozvaděč s odpojovačem | ks | 1 | 7000 | 7000
montážní vůz s izolační plošinou (doprava) | kpl | 1 | 2140 | 2140
montáž (montáž vč. zdroje) | hod | 8 | 460 | 3680
nátěr části sloupu | kpl | 1 | 1420 | 1420
revize RT (pro trakční vedení, odpojovač a zdroj z napájení trakčního vedení) | ks | 1 | 10560 | 10560
Posun reklamních tabulí | kpl | 1 | 1000 | 1000
dozor při montáži a zprovožnění kamery | kpl | 1 | 1420 | 1420
celkem |  |  |  | 33872

## D.2.3.57_D
D.2.3.57_D_VÝKAZ VÝMĚR - KAMERA 57_D
MÚK DRAŽKOVICE
Kamerový systém města Pardubice
Poř.č. | Název | Jedn. | Množ. | Výkaz výměr | JC mat. | CC mat. | JC mont. | CC mont. | Celkem
| Kamera 57_D | [8 empty] | 19.6 | 1.3
1 | Kamera PTZ 2 dome, včetně držáku a krytu | ks | 1 | Viz prův.zpráva B.2.7. |  | 0 |  | 0 | 0
2 | GSM+UPS zařízení sestava včetně uchycení na sloup VO do pr. 150 mm | ks | 1 | Viz prův.zpráva B.2.7. |  | 0 |  | 0 | 0
3 | Výložník FeZn typizovaný na sloupy VO do pr. 150 mm | ks | 1 | Viz tech.zpráva D.2.1.57_D |  | 0 |  | 0 | 0
4 | Úprava výzbroje sloupu VO včetně zajištění koordinačních prací se správcem VO a revize VO | ks | 1 | Viz tech.zpráva D.2.1.57_D |  | 0 |  | 0 | 0
5 | Kabel pryžový H05RR-F 3x1,5 (např. CGSG 3Gx1,5) | m | 3 | Viz výkres D.2.2.57_D |  | 0 |  | 0 | 0
6 | Patchcord cat. 5e - 3 m | ks | 1 | Viz výkres D.2.2.57_D |  | 0 |  | 0 | 0
7 | Podružný materiál | ks | 1 | Viz výkres D.2.2.57_D |  | 0 |  | 0 | 0
8 | Konfigurace kamer | hod | 3 | Viz prův.zpráva B.2.7. |  | 0 |  | 0 | 0
9 | Revize | ks | 1 | Viz tech.zpráva D.2.1.57_D |  | 0 |  | 0 | 0
10 | Plošina (6m) včetně dopravy | ks | 1 | Viz tech.zpráva D.2.1.57_D |  | 0 |  | 0 | 0
11 | Doprava | ks | 1 | Viz tech.zpráva D.2.1.57_D |  | 0 |  | 0 | 0
12 | Montážní-výrobní dokumentace | ks | 1 | Viz tech.zpráva D.2.1.57_D |  | 0 |  | 0 | 0
13 | Dokumentace skutečného stavu | ks | 1 | Viz tech.zpráva D.2.1.57_D |  | 0 |  | 0 | 0
14 | Zajištění vypnutí napájení VO | ks | 1 | Viz tech.zpráva D.2.1.57_D |  | 0 |  | 0 | 0
C e l k e m bez DPH | [5 empty] | 0 |  | 0 | 0

## D.2.3.58_D_REKAPITULACE
D.2.3.58_D_VÝKAZ VÝMĚR - KAMERA 58_D
ULICE NA DRÁŽCE - VĚRY JUNKOVÉ
KAMEROVÝ SYSTÉM MĚSTA PARDUBICE
Poř.č. | Název | Celkem
Kamera 58_D
1 | D.2.3.58_D.01_KAMERA 58_D | 0
2 | D.2.3.58_D.02_DPMP - datové připojení/kompletní dodávka DPMP, není součástí výběrového řízení, ale je součástí cenové nabídky | 70221.6113
3 | D.2.3.58_D.03_DPMP - napájení z trakce/kompletní dodávka DPMP, není součástí výběrového řízení, ale je součástí cenové nabídky | 33872
CELKEM BEZ DPH |  | 104093.6113

## D.2.3.58_D.01_KAMERA
D.2.3.58_D.01_VÝKAZ VÝMĚR - KAMERA 58_D
KŘIŽOVATKA NA DRÁŽCE - VĚRY JUNKOVÉ
Kamerový systém města Pardubice
Poř.č. | Název | Jedn. | Množ. | Výkaz výměr | JC mat. | CC mat. | JC mont. | CC mont. | Celkem
| Kamera 58_D | [8 empty] | 19.6 | 1.3
1 | Kamera PTZ1 DOME, včetně držáku a krytu | ks | 1 | Viz prův.zpráva B.2.7. |  | 0 |  | 0 | 0
2 | Typizovaný pozinkovaný výložník FeZn na trakční sloupové provedení do pr. 300 mm | ks | 1 | Viz tech.zpráva D.2.1.58_D |  | 0 |  | 0 | 0
3 | Rozvaděč se zdrojem pro napájení z trakčního vedení vst.nap. 600V DC (100W) | ks | 1 | Viz tech.zpráva D.2.1.58_D |  | 0 |  | 0 | 0
4 | Rozvaděč s pomocnými zdroji a svorkovnicemi | ks | 1 | Viz tech.zpráva D.2.1.58_D |  | 0 |  | 0 | 0
5 | Patchcord CAT5 - 2,5 metry | ks | 1 | Viz výkres D.2.2.58_D |  | 0 |  | 0 | 0
6 | Kabel pryžový H05RR-F 3x1,5 (např. CGSG 3Gx1,5) | m | 6 | Viz výkres D.2.2.58_D |  | 0 |  | 0 | 0
7 | Ohebná chránička ø 20 mm UV stabilní | m | 6 | Viz výkres D.2.2.58_D |  | 0 |  | 0 | 0
8 | Spojovací a ostatní materiál | ks | 1 | Viz výkres D.2.2.58_D |  | 0 |  | 0 | 0
9 | Konfigurace kamer | hod | 3 | Viz prův.zpráva B.2.7. |  | 0 |  | 0 | 0
10 | Montážní-výrobní dokumentace | ks | 1 | Viz tech.zpráva D.2.1.58_D |  | 0 |  | 0 | 0
11 | Dokumentace skutečného stavu | ks | 1 | Viz tech.zpráva D.2.1.58_D |  | 0 |  | 0 | 0
12 | Doprava | ks | 1 | Viz tech.zpráva D.2.1.58_D |  | 0 |  | 0 | 0
Celkem bez DPH | [5 empty] | 0 |  | 0 | 0

## D.2.3.58_D.02_DP
D.2.3.58_D.02_VÝKAZ VÝMĚR_DATOVÉ PŘIPOJENÍ | Na drážce x Věry Junkové
Dodavatel: DPMP |  |  | x
x
ZEMNÍ A STAVEBNÍ PRÁCE | množ. jednotka | cena | množství | cena celkem
MONTÁŽ NÁZEV ČINNOSTI | množ. jednotka |  | množství | cena celkem
Svařování a ukončení OK
svár optického vlákna v OS do 100 svárů | ks | 448.5 | 6 | 2691
Měření OK
komplexní měření (PM + OTDR), 1300nm, 1550nm - pro vyhodnocení včetně vypracování měřících protokolů | vl. | 552 | 2 | 1104
ODF
montážní práce v rozvaděči ODF/ do2 vl. | ks | 966 | 1 | 966
příprava optického kabelu pro montáž do ODF ( OS ) | ks | 303.6 | 1 | 303.6
OS
práce se stávající optickou spojkou | ks | 1311 | 1 | 1311
Práce s HDPE, LSPE trubkami a OK
Práce se závěsným OK
Instalace koncového závěsu pro uchycení OK na sloup (včetně montážní plošiny) | ks | 1035 | 4 | 4140
Instalace lanové svorky (včetně montážní plošiny) | ks | 621 | 4 | 2484
Práce s optickým kabelem
Instalace závěsného optického kabelu (včetně montážní plošiny) | m | 48.3 | 34 | 1642.2
Instalace rezervy optického kabelu (včetně montážní plošiny) | m | 6.9 | 20 | 138
Příprava optického kabelu pro montáž do optické spojky (včetně montážní plošiny) | ks | 483 | 1 | 483
Práce s pomocnými konstrukcemi
Ostatní práce
Drobné montážní práce - cena dle dohody | ks | 690 | 1 | 690
vypracování dokumentace skut. provedení pro trasu do 500 m | ks | 3737.5 | 1 | 3737.5
doprava na místo instalace ( montáže ) | km | 15.18 | 30 | 455.4
Materiál | množ. jednotka |  | množství | cena celkem
Optické spojky
FIST-GCO2-RSK-LTS sada těsnění kruhového vstupu optické spojky FIST-GCO2 pro kabel 5 - 30 mm | ks | 452.595 | 1 | 452.595
Optický kabel
ZOK 12f | m | 46.345 | 54 | 2502.63
Ostatní materiál
Koncový závěs pro ZOK 12f | ks | 156.975 | 4 | 627.9
SKŘÍŇ SYTDAT_02 vybavená, bez technologie | ks | 7299 | 1 | 7299
montáž datového boxu vč. mont. plošiny | ks | 7150 | 1 | 7150
technologie a vybavení do boxů
průmyslový switch 2x SFP 8x RJ 45 | ks | 24900 | 1 | 24900
opt kazeta s příslušenstvím | ks | 260 | 1 | 260
pigtail LC PC | ks | 70.2 | 2 | 140.4
SFP modul WDM 1310/1550 | ks | 1326 | 2 | 2652
Drobný montážní materiál | ks | 747.5 | 1 | 747.5
Celkem |  |  |  | 66877.725
|  | Součet |  | 66877.725
Dohled návrh koordinace engeenring |  | 5% |  | 3343.8863
|  | Total |  | 70221.6113

## D.2.3.58_D.03_TN
D.2.3.58_D.03_VÝKAZ VÝMĚR_TRAKČNÍ NAPÁJENÍ | Na drážce x Věry Junkové
Dodavatel: DPMP |  |  | x
x
Název | Jednotka | Množství | Jednotková cena | celková cena
Kamera 58_D
svorka trolejová napájecí pro trolejbus | ks | 2 | 317 | 634
svodič přepětí pro venkovní prostředí se závěsem na lano a spřipojovacími kabely | ks | 1 | 4970 | 4970
kabel CGAU 1x6mm2 | m | 30 | 28 | 840
pásek vázací | ks | 60 | 1 | 60
pásek nerezový 19x1mm | ks | 2 | 40 | 80
spona k nerezovému pásku | ks | 2 | 34 | 68
rozvaděč s odpojovačem | ks | 1 | 7000 | 7000
montážní vůz s izolační plošinou (doprava) | kpl | 1 | 2140 | 2140
montáž (montáž vč. zdroje) | hod | 8 | 460 | 3680
nátěr části sloupu | kpl | 1 | 1420 | 1420
revize RT (pro trakční vedení, odpojovač a zdroj z napájení trakčního vedení) | ks | 1 | 10560 | 10560
Posun reklamních tabulí | kpl | 1 | 1000 | 1000
dozor při montáži a zprovožnění kamery | kpl | 1 | 1420 | 1420
celkem |  |  |  | 33872

## D.2.3.59_D_REKAPITULACE
D.2.3.59_D_VÝKAZ VÝMĚR - KAMERA 59_D
KRUHOVÝ OBJEZD NA DRÁŽCE
Kamerový systém města Pardubice
Poř.č. | Název | Celkem
Kamera 59_D
1 | D.2.3.59_D.01_KAMERA | 0
2 | D.2.3.59_D.02_DPMP-kompletní dodávka DPMP - není součástí výběrového řízení, ale je součástí cenové nabídky | 75734.0798
C e l k e m bez DPH |  | 75734.0798

## D.2.3.59_D.01_KAMERA
D.2.3.59_D.01_VÝKAZ VÝMĚR - KAMERA 59_D
KRUHOVÝ OBJEZD NA DRÁŽCE
Kamerový systém města Pardubice
Poř.č. | Název | Jedn. | Množ. | Výkaz výměr | JC mat. | CC mat. | JC mont. | CC mont. | Celkem
| Kamera 59_D | [8 empty] | 19.6 | 1.3
1 | Kamera PTZ 1 dome, včetně držáku a krytu | ks | 1 | Viz prův.zpráva B.2.7. |  | 0 |  | 0 | 0
2 | Výložník FeZn (vč.statického výpočtu a dimenze) na plochou střechu | ks | 1 | Viz tech.zpráva D.2.1.59_D |  | 0 |  | 0 | 0
Úprava stáv. rozvaděče R ,doplnění
3 | Elektroměr 1-fázový, 230V, na DIN lištu | ks | 1 | Viz výkres D.2.2.59_D list 2 |  | 0 |  | 0 | 0
4 | Jistič 16A/B/1 | ks | 1 | Viz výkres D.2.2.59_D list 2 |  | 0 |  | 0 | 0
5 | Ostatní drobný montážní materiál | ks | 1 | Viz výkres D.2.2.59_D list 2 |  | 0 |  | 0 | 0
6 | Zkoušky, popis, vydrátování | hod | 5 | Viz výkres D.2.2.59_D list 2 |  | 0 |  | 0 | 0
Rozvaděč RZp
7 | Rozvodnice plastová, na povrch, IP40/20, včetně DIN lišty, PE a N můstek | ks | 1 | Viz výkres D.2.2.59_D list 3 |  | 0 |  | 0 | 0
8 | Přepěťová ochrana 1.a 2.stupně (1f+N) | ks | 1 | Viz výkres D.2.2.59_D list 3 |  | 0 |  | 0 | 0
9 | Ostatní drobný montážní materiál | ks | 1 | Viz výkres D.2.2.59_D list 3 |  | 0 |  | 0 | 0
10 | Zkoušky, popis, vydrátování | hod | 5 | Viz výkres D.2.2.59_D list 3 |  | 0 |  | 0 | 0
Rozvaděč PR
11 | Rozvodnice plastová, na povrch, min IP54, včetně DIN lišty, PE a N můstek | ks | 1 | Viz výkres D.2.2.59_D list 4 |  | 0 |  | 0 | 0
12 | Přepěťová ochrana 3.stupně (1f+N) | ks | 1 | Viz výkres D.2.2.59_D list 4 |  | 0 |  | 0 | 0
13 | Kamerový zdroj 230V/24V/100W | ks | 1 | Viz výkres D.2.2.59_D list 4 |  | 0 |  | 0 | 0
14 | Zásuvka 230V/16A, na DIN lištu | ks | 2 | Viz výkres D.2.2.59_D list 4 |  | 0 |  | 0 | 0
15 | Ostatní drobný montážní materiál | ks | 1 | Viz výkres D.2.2.59_D list 4 |  | 0 |  | 0 | 0
16 | Zkoušky, popis, vydrátování | hod | 8 | Viz výkres D.2.2.59_D list 4 |  | 0 |  | 0 | 0
Elektroinstalace
17 | Ohebný vodič H07V-K 16mm2 zž (např. CYA 16 mm2 ZŽ) | m | 60 | Viz výkres D.2.2.59_D |  | 0 |  | 0 | 0
18 | Kabel pryžový H05RR-F 3x2,5 (např. CGSG 3Gx2,5) | m | 60 | Viz výkres D.2.2.59_D |  | 0 |  | 0 | 0
19 | Kabel pryžový H05RR-F 3x1,5 (např. CGSG 3Gx1,5) | m | 5 | Viz výkres D.2.2.59_D |  | 0 |  | 0 | 0
20 | Tuhá chránička ø 32 mm UV stabilní | m | 55 | Viz výkres D.2.2.59_D |  | 0 |  | 0 | 0
21 | Podpěra na ploché střechy | ks | 55 | Viz výkres D.2.2.59_D |  | 0 |  | 0 | 0
22 | Ohebná chránička ø 20 mm UV stabilní | m | 50 | Viz výkres D.2.2.59_D |  | 0 |  | 0 | 0
23 | Elekroinstalační lišta 40x20 | m | 60 | Viz výkres D.2.2.59_D |  | 0 |  | 0 | 0
24 | Stahovací pásky | ks | 150 | Viz výkres D.2.2.59_D |  | 0 |  | 0 | 0
25 | Prostupy vč střešního | ks | 1 | Viz výkres D.2.2.59_D |  | 0 |  | 0 | 0
26 | Požární ucpávky | ks | 2 | Viz výkres D.2.2.59_D |  | 0 |  | 0 | 0
27 | Podružný materiál | ks | 1 | Viz výkres D.2.2.59_D |  | 0 |  | 0 | 0
28 | Rozměření a rozvržení tras | hod | 5 | Viz výkres D.2.2.59_D |  | 0 |  | 0 | 0
29 | Mont/dmtž částečně rozebíratelného stropu | hod | 5 | Viz výkres D.2.2.59_D |  | 0 |  | 0 | 0
30 | Konfigurace kamer | hod | 3 | Viz prův.zpráva B.2.7. |  | 0 |  | 0 | 0
31 | Revize | ks | 1 | Viz tech.zpráva D.2.1.59_D |  | 0 |  | 0 | 0
32 | Doprava | ks | 1 | Viz tech.zpráva D.2.1.59_D |  | 0 |  | 0 | 0
33 | Montážní-výrobní dokumentace | ks | 1 | Viz tech.zpráva D.2.1.59_D |  | 0 |  | 0 | 0
34 | Dokumentace skutečného stavu | ks | 1 | Viz tech.zpráva D.2.1.59_D |  | 0 |  | 0 | 0
C e l k e m bez DPH | [5 empty] | 0 |  | 0 | 0

## D.2.3.59_D.02_DPMP
D.2.3.59_D.02_VÝKAZ VÝMĚR - KAMERA 59_D |  |  | x
Dodavatel: DPMP |  |  | x
x
D.2.2.59_D | KO na Drážce
ZEMNÍ A STAVEBNÍ PRÁCE | množ. jednotka | cena | množství | cena celkem
x
výústění 1x HDPE na sloup DP (vybourání rýhy v základu, pancéřová chránička, zatažení UV odolné HDPE, utěsnění, dobetonování základu) | ks |  |  | 0
výústění dalšího HDPE na sloup DP (pancéřová chránička, zatažení UV odolné HDPE) | ks |  |  | 0
MONTÁŽ NÁZEV ČINNOSTI | množ. jednotka |  | množství | cena celkem
Svařování a ukončení OK |  |  | x
ukončení optického vlákna - svár v OR do 100 svárů | ks |  |  | 0
ukončení optického vlákna - svár v OR nad 100 svárů | ks |  |  | 0
svár optického vlákna v OS do 100 svárů | ks | 448.5 | 6 | 2691
svár optického vlákna v OS nad 100 svárů | ks |  |  | 0
Měření OK |  |  | x
komplexní měření (PM + OTDR), 1300nm, 1550nm - pro vyhodnocení včetně vypracování měřících protokolů | vl. | 552 | 2 | 1104
ODF |  |  | x
instalace optického rozvaděče ODF/ do2 vl. | ks |  |  | 0
instalace optického rozvaděče ODF/ do 6 vl. | ks |  |  | 0
montáž OR - nástěnný | ks |  |  | 0
montážní práce v rozvaděči ODF/ do2 vl. | ks | 966 | 1 | 966
montážní práce v rozvaděči ODF/ do 6 vl. | ks |  |  | 0
montáž OR - nástěnný | ks |  |  | 0
příprava optického kabelu pro montáž do ODF ( OS ) | ks | 303.6 | 1 | 303.6
OS |  |  | x
zavěšení OS do objektu, kolektoru a na sloup DP | ks |  |  | 0
sestavení optické spojky | ks |  |  | 0
práce se stávající optickou spojkou | ks | 1311 | 1 | 1311
práce se stávající optickou spojkou - umístěná na slopu DP | ks |  |  | 0
Práce s HDPE, LSPE trubkami a OK |  |  | x
Práce se závěsným OK |  |  | x
Instalace koncového závěsu pro uchycení OK na sloup (včetně montážní plošiny) | ks | 1035 | 6 | 6210
Instalace průběžného závěsu pro uchycení OK na sloup (včetně montážní plošiny) | ks |  |  | 0
Instalace průběžného závěsu pro uchycení OK na převěs (včetně montážní plošiny) | ks |  |  | 0
Instalace průběžného závěsu pro uchycení OK na ráhno (včetně montážní plošiny) | ks |  |  | 0
Instalace ochranné spirály na kabel (včetně montážní plošiny) | ks |  |  | 0
Instalace izolačního lana Parafil (včetně montážní plošiny) | m | 48.3 | 27 | 1304.1
Instalace koncového závěsu pro uchycení izolačního lana Parafil na sloup (včetně montážní plošiny) | ks | 1035 | 4 | 4140
Instalace lanové svorky (včetně montážní plošiny) | ks | 621 | 4 | 2484
Práce s optickým kabelem | x |  | x
Instalace závěsného optického kabelu (včetně montážní plošiny) | m | 48.3 | 83 | 4008.9
Instalace rezervy optického kabelu (včetně montážní plošiny) | m | 6.9 | 20 | 138
Příprava optického kabelu pro montáž do optické spojky (včetně montážní plošiny) | ks | 483 | 1 | 483
Práce s pomocnými konstrukcemi | x |  | x
Instalace konzoly pro prostorové vychýlení trasy (včetně montážní plošiny) | ks |  |  | 0
Instalace konzoly pro prostorové vychýlení trasy na sloup s elektrovybavením DPmP (včetně montážní plošiny) | ks |  |  | 0
Instalace konzoly na těleso mostu (včetně montážní plošiny) | ks |  |  | 0
Instalace konzoly na teplovodní lávku (včetně montážní plošiny) | ks |  |  | 0
Instalace kříže pro rezervu optického kabelu na sloup (včetně montážní plošiny) | ks |  |  | 0
Instalace nosné konzoly optické spojky na sloup (včetně montážní plošiny) | ks | 483 | 1 | 483
Ostatní práce |  |  | x
Drobné montážní práce - cena dle dohody | ks | 690 | 1 | 690
vypracování dokumentace skut. provedení pro trasu do 500 m | ks | 3737.5 | 1 | 3737.5
vypracování dokumentace skut. provedení pro trasu nad 500 m - cena dle dohody | ks |  |  | 0
doprava na místo instalace ( montáže ) | km | 15.18 | 30 | 455.4
Materiál | množ. jednotka |  | množství | cena celkem
Optické spojky | x |  | x
DOME 72 vl. ( optická spojka ) | ks |  |  |  | 0
FIST - GCO2 - BC6 NN optická spojka malá, prázdná, bez kazet, bez těsnění prostupů | ks |  |  |  | 0
FIST - GCO2 - BC NN optická spojka malá se dvěma oválnými porty, prázdná, bez kazet a těsnění prostupů (2 oval/8 round |  |  |  |  | 0
FIST-GCO2-BD6-NN optická spojka střední, prázdná, bez kazet, bez těsnění prostupů |  |  |  |  | 0
FIST-GCO2-BD16-NN optická spojka střední s 16 kruhovými porty, bez kazet a těsnění |  |  |  |  | 0
FIST-SOSA2-4SE-S optická kazeta max 4x12 svárů pro teplem smrštitelné ochrany svárů |  |  |  |  | 0
FIST-GCO2-OSK-LTS sada těsnění oválného vstupu optické spojky FIST-GCO2 pro 2 kabely 12 - 25 mm |  |  |  |  | 0
FIST-GCO2-RSK-LTS sada těsnění kruhového vstupu optické spojky FIST-GCO2 pro kabel 5 - 30 mm | ks | 452.595 | 1 | 452.595
FIST-RSKG-4 gelová průchodka kruhového portu spojky FIST-GCO2 pro 4 kabely prům. 4 - 7 mm | ks |  |  |  | 0
FIST-RSKG-1 - 8 gelová průchodka kruhového portu spojky FIST-GCO2 pro -1 - 8 kabelů | ks |  |  |  | 0
FIST-RSKG-1 - 8 gelová průchodka kruhového portu spojky FIST-GCO2 pro -1 - 8 kabelů | ks |  |  |  | 0
0
Optický kabel | x |  | x
ZOK 12f | m | 46.345 | 150 | 6951.75
Ostatní materiál | x |  | x
Kříž pro kabelovou rezervu | ks |  |  | 0
Ucpávka T-DUX | ks
Koncový závěs pro ZOK 12f | ks | 156.975 | 2 | 313.95
Koncový závěs pro ZOK 24f | ks |  |  | 0
Koncový závěs pro ZOK 48f | ks |  |  | 0
Koncový závěs pro ZOK 72f | ks |  |  | 0
Koncový závěs pro ZOK 96f | ks |  |  | 0
Koncový závěs pro ZOK 144f | ks |  |  | 0
napájení z trakce |  |  | x
ZDROJ SYTVZ_02 600/24 DC | ks |  |  | 0
ODPÍNAČ SYTTO_02 | ks |  |  | 0
SKŘÍŇ SYTDAT_02 vybavená, bez technologie | ks |  |  | 0
montáž napájení vč plošiny a připojení vč. Mont. plošiny | ks |  |  | 0
0
technologie a vybavení do boxů |  |  | x
průmyslový switch 2x SFP 8x RJ 45 | ks | 24900 | 1 | 24900
opt kazeta s příslušenstvím | ks | 260 | 1 | 260
pigtail LC PC | ks | 70.2 | 2 | 140.4
SFP modul WDM 1310/1550 | ks | 1326 | 2 | 2652
OBD MDU 45x50x13 Box pro technologii | ks | 5200 | 1 | 5200
Drobný montážní materiál | ks | 747.5 | 1 | 747.5
Celkem |  |  |  | 72127.695
|  | Součet |  | 72127.695
Dohled návrh koordinace engeenring |  | 5% |  | 3606.3848
|  | Total |  | 75734.0798

## D.2.3.60_D
D.2.3.60_D_VÝKAZ VÝMĚR - KAMERA 60_D
PRAŽSKÁ x ŽIŽKOVA
Kamerový systém města Pardubice
Poř.č. | Název | Jedn. | Množ. | Výkaz výměr | JC mat. | CC mat. | JC mont. | CC mont. | Celkem
| Kamera 60_D | [8 empty] | 19.6 | 1.3
1 | Kamera pevná, včetně držáku a krytu | ks | 1 | Viz prův.zpráva B.2.7. |  | 0 |  | 0 | 0
2 | GSM+UPS zařízení sestava včetně uchycení na sloup VO do pr. 150 mm | ks | 1 | Viz prův.zpráva B.2.7. |  | 0 |  | 0 | 0
3 | Výložník FeZn typizovaný na sloupy VO do pr. 150 mm | ks | 1 | Viz tech.zpráva D.2.1.60_D |  | 0 |  | 0 | 0
4 | Úprava výzbroje sloupu VO včetně zajištění koordinačních prací se správcem VO a revize VO | ks | 1 | Viz tech.zpráva D.2.1.60_D |  | 0 |  | 0 | 0
5 | Kabel pryžový H05RR-F 3x1,5 (např. CGSG 3Gx1,5) | m | 3 | Viz výkres D.2.2.60_D |  | 0 |  | 0 | 0
6 | Patchcord cat. 5e - 3 m | ks | 1 | Viz výkres D.2.2.60_D |  | 0 |  | 0 | 0
7 | Podružný materiál | ks | 1 | Viz výkres D.2.2.60_D |  | 0 |  | 0 | 0
8 | Konfigurace kamer | hod | 3 | Viz prův.zpráva B.2.7. |  | 0 |  | 0 | 0
9 | Revize | ks | 1 | Viz tech.zpráva D.2.1.60_D |  | 0 |  | 0 | 0
10 | Plošina (6m) včetně dopravy | ks | 1 | Viz tech.zpráva D.2.1.60_D |  | 0 |  | 0 | 0
11 | Doprava | ks | 1 | Viz tech.zpráva D.2.1.60_D |  | 0 |  | 0 | 0
12 | Montážní-výrobní dokumentace | ks | 1 | Viz tech.zpráva D.2.1.60_D |  | 0 |  | 0 | 0
13 | Dokumentace skutečného stavu | ks | 1 | Viz tech.zpráva D.2.1.60_D |  | 0 |  | 0 | 0
14 | Zajištění vypnutí napájení VO | ks | 1 | Viz tech.zpráva D.2.1.60_D |  | 0 |  | 0 | 0
C e l k e m bez DPH | [5 empty] | 0 |  | 0 | 0

## D.2.3.61_D_REKAPITULACE
D.2.3.61_D_VÝKAZ VÝMĚR - KAMERA 61_D
KRUHOVÝ OBJEZD GLOBUS
KAMEROVÝ SYSTÉM MĚSTA PARDUBICE
Poř.č. | Název | Celkem
Kamera 61_D
1 | D.2.3.61_D.01_KAMERA 61_D | 0
2 | D.2.3.61_D.02_DPMP - datové připojení/kompletní dodávka DPMP, není součástí výběrového řízení, ale je součástí cenové nabídky | 65830.296
3 | D.2.3.61_D.03_DPMP - napájení z trakce/kompletní dodávka DPMP, není součástí výběrového řízení, ale je součástí cenové nabídky | 33872
CELKEM BEZ DPH |  | 99702.296

## D.2.3.61_D.01_KAMERA
D.2.3.61_D.01_VÝKAZ VÝMĚR - KAMERA 61_D
KRUHOVÝ OBJEZD GLOBUS
Kamerový systém města Pardubice
Poř.č. | Název | Jedn. | Množ. | Výkaz výměr | JC mat. | CC mat. | JC mont. | CC mont. | Celkem
| Kamera 61_D | [8 empty] | 19.6 | 1.3
1 | Kamera PTZ1 DOME, včetně držáku a krytu | ks | 1 | Viz prův.zpráva B.2.7. |  | 0 |  | 0 | 0
2 | Typizovaný pozinkovaný výložník FeZn na trakční sloupové provedení do pr. 300 mm | ks | 1 | Viz tech.zpráva D.2.1.61_D |  | 0 |  | 0 | 0
3 | Rozvaděč se zdrojem pro napájení z trakčního vedení vst.nap. 600V DC (100W) | ks | 1 | Viz tech.zpráva D.2.1.61_D |  | 0 |  | 0 | 0
4 | Rozvaděč s pomocnými zdroji a svorkovnicemi | ks | 1 | Viz tech.zpráva D.2.1.61_D |  | 0 |  | 0 | 0
5 | Patchcord CAT5 - 2,5 metry | ks | 1 | Viz výkres D.2.2.61_D |  | 0 |  | 0 | 0
6 | Kabel pryžový H05RR-F 3x1,5 (např. CGSG 3Gx1,5) | m | 6 | Viz výkres D.2.2.61_D |  | 0 |  | 0 | 0
7 | Ohebná chránička ø 20 mm UV stabilní | m | 6 | Viz výkres D.2.2.61_D |  | 0 |  | 0 | 0
8 | Spojovací a ostatní materiál | ks | 1 | Viz výkres D.2.2.61_D |  | 0 |  | 0 | 0
9 | Konfigurace kamer | hod | 3 | Viz prův.zpráva B.2.7. |  | 0 |  | 0 | 0
10 | Montážní-výrobní dokumentace | ks | 1 | Viz tech.zpráva D.2.1.61_D |  | 0 |  | 0 | 0
11 | Dokumentace skutečného stavu | ks | 1 | Viz tech.zpráva D.2.1.61_D |  | 0 |  | 0 | 0
12 | Doprava | ks | 1 | Viz tech.zpráva D.2.1.61_D |  | 0 |  | 0 | 0
Celkem bez DPH | [5 empty] | 0 |  | 0 | 0

## D.2.3.61_D.02_DP
D.2.3.61_D.02_VÝKAZ VÝMĚR_DATOVÉ PŘIPOJENÍ | KO Globus
Dodavatel: DPMP
ZEMNÍ A STAVEBNÍ PRÁCE | množ. jednotka | cena | množství | cena celkem
MONTÁŽ NÁZEV ČINNOSTI | množ. jednotka |  | množství | cena celkem
Svařování a ukončení OK
svár optického vlákna v OS do 100 svárů | ks | 448.5 | 6 | 2691
Měření OK
komplexní měření (PM + OTDR), 1300nm, 1550nm - pro vyhodnocení včetně vypracování měřících protokolů | vl. | 552 | 2 | 1104
ODF
montážní práce v rozvaděči ODF/ do2 vl. | ks | 966 | 1 | 966
příprava optického kabelu pro montáž do ODF ( OS ) | ks | 303.6 | 1 | 303.6
OS
práce se stávající optickou spojkou - umístěná na slopu DP | ks | 2553 | 1 | 2553
Práce s HDPE, LSPE trubkami a OK
Práce se závěsným OK
Instalace koncového závěsu pro uchycení OK na sloup (včetně montážní plošiny) | ks | 1035 | 2 | 2070
Instalace lanové svorky (včetně montážní plošiny) | ks | 621 | 2 | 1242
Práce s optickým kabelem
Instalace závěsného optického kabelu (včetně montážní plošiny) | m | 48.3 | 15 | 724.5
Instalace rezervy optického kabelu (včetně montážní plošiny) | m | 6.9 | 20 | 138
Příprava optického kabelu pro montáž do optické spojky (včetně montážní plošiny) | ks | 483 | 1 | 483
Práce s pomocnými konstrukcemi
Ostatní práce
Drobné montážní práce - cena dle dohody | ks | 690 | 1 | 690
vypracování dokumentace skut. provedení pro trasu do 500 m | ks | 3737.5 | 1 | 3737.5
doprava na místo instalace ( montáže ) | km | 15.18 | 30 | 455.4
Materiál | množ. jednotka |  | množství | cena celkem
Optické spojky
FIST-GCO2-RSK-LTS sada těsnění kruhového vstupu optické spojky FIST-GCO2 pro kabel 5 - 30 mm | ks | 452.595 | 1 | 452.595
Optický kabel |  |  | x
ZOK 12f | m | 46.345 | 35 | 1622.075
Ostatní materiál
Koncový závěs pro ZOK 12f | ks | 156.975 | 2 | 313.95
napájení z trakce
SKŘÍŇ SYTDAT_02 vybavená, bez technologie | ks | 7299 | 1 | 7299
montáž datového boxu vč. mont. plošiny | ks | 7150 | 1 | 7150
technologie a vybavení do boxů
průmyslový switch 2x SFP 8x RJ 45 | ks | 24900 | 1 | 24900
opt kazeta s příslušenstvím | ks | 260 | 1 | 260
pigtail LC PC | ks | 70.2 | 2 | 140.4
SFP modul WDM 1310/1550 | ks | 1326 | 2 | 2652
Drobný montážní materiál | ks | 747.5 | 1 | 747.5
Celkem |  |  |  | 62695.52
|  | Součet |  | 62695.52
Dohled návrh koordinace engeenring |  | 5% |  | 3134.776
|  | Total |  | 65830.296

## D.2.3.61_D.03_TN
D.2.3.61_D.03_VÝKAZ VÝMĚR_TRAKČNÍ NAPÁJENÍ | KO Globus
Dodavatel: DPMP
Název | Jednotka | Množství | Jednotková cena | celková cena
Kamera 61_D
svorka trolejová napájecí pro trolejbus | ks | 2 | 317 | 634
svodič přepětí pro venkovní prostředí se závěsem na lano a spřipojovacími kabely | ks | 1 | 4970 | 4970
kabel CGAU 1x6mm2 | m | 30 | 28 | 840
pásek vázací | ks | 60 | 1 | 60
pásek nerezový 19x1mm | ks | 2 | 40 | 80
spona k nerezovému pásku | ks | 2 | 34 | 68
rozvaděč s odpojovačem | ks | 1 | 7000 | 7000
montážní vůz s izolační plošinou (doprava) | kpl | 1 | 2140 | 2140
montáž (montáž vč. zdroje) | hod | 8 | 460 | 3680
nátěr části sloupu | kpl | 1 | 1420 | 1420
revize RT (pro trakční vedení, odpojovač a zdroj z napájení trakčního vedení) | ks | 1 | 10560 | 10560
Posun reklamních tabulí | kpl | 1 | 1000 | 1000
dozor při montáži a zprovožnění kamery | kpl | 1 | 1420 | 1420
celkem |  |  |  | 33872

## D.2.3.62_D_REKAPITULACE
D.2.3.62_D_VÝKAZ VÝMĚR - KAMERA 62_D
ULICE KYJEVSKÁ - PRŮMYSLOVÁ
KAMEROVÝ SYSTÉM MĚSTA PARDUBICE
Poř.č | Název | Celkem
Kamera 62_D
1 | D.2.3.62_D.01_KAMERA 62_D | 0
2 | D.2.3.62_D.02_DPMP - datové připojení/kompletní dodávka DPMP, není součástí výběrového řízení, ale je součástí cenové nabídky | 59649.7073
3 | D.2.3.62_D.03_DPMP - napájení z trakce/kompletní dodávka DPMP, není součástí výběrového řízení, ale je součástí cenové nabídky | 33872
CELKEM BEZ DPH |  | 93521.7073

## D.2.3.62_D.01_KAMERA
D.2.3.62_D.01_VÝKAZ VÝMĚR - KAMERA 62_D
KŘIŽOVATKA KYJEVSKÁ - PRŮMYSLOVÁ
Kamerový systém města Pardubice
Poř.č. | Název | Jedn. | Množ. | Výkaz výměr | JC mat. | CC mat. | JC mont. | CC mont. | Celkem
| Kamera 62_D | [8 empty] | 19.6 | 1.3
1 | Kamera PTZ1 DOME, včetně držáku a krytu | ks | 1 | Viz prův.zpráva B.2.7. |  | 0 |  | 0 | 0
2 | Typizovaný pozinkovaný výložník FeZn na trakční sloupové provedení do pr. 300 mm | ks | 1 | Viz tech.zpráva D.2.1.62_D |  | 0 |  | 0 | 0
3 | Rozvaděč se zdrojem pro napájení z trakčního vedení vst.nap. 600V DC (100W) | ks | 1 | Viz tech.zpráva D.2.1.62_D |  | 0 |  | 0 | 0
4 | Rozvaděč s pomocnými zdroji a svorkovnicemi | ks | 1 | Viz tech.zpráva D.2.1.62_D |  | 0 |  | 0 | 0
5 | Patchcord CAT5 - 2,5 metry | ks | 1 | Viz výkres D.2.2.62_D |  | 0 |  | 0 | 0
6 | Kabel pryžový H05RR-F 3x1,5 (např. CGSG 3Gx1,5) | m | 6 | Viz výkres D.2.2.62_D |  | 0 |  | 0 | 0
7 | Ohebná chránička ø 20 mm UV stabilní | m | 6 | Viz výkres D.2.2.62_D |  | 0 |  | 0 | 0
8 | Spojovací a ostatní materiál | ks | 1 | Viz výkres D.2.2.62_D |  | 0 |  | 0 | 0
9 | Konfigurace kamer | hod | 3 | Viz prův.zpráva B.2.7. |  | 0 |  | 0 | 0
10 | Montážní-výrobní dokumentace | ks | 1 | Viz tech.zpráva D.2.1.62_D |  | 0 |  | 0 | 0
11 | Dokumentace skutečného stavu | ks | 1 | Viz tech.zpráva D.2.1.62_D |  | 0 |  | 0 | 0
12 | Doprava | ks | 1 | Viz tech.zpráva D.2.1.62_D |  | 0 |  | 0 | 0
Celkem bez DPH | [5 empty] | 0 |  | 0 | 0

## D.2.3.62_D.02_DP
D.2.3.62_D.02_VÝKAZ VÝMĚR_DATOVÉ NAPÁJENÍ | Kyjevská x průmyslová
Dodavatel: DPMP |  |  | x
x
MONTÁŽ NÁZEV ČINNOSTI | množ. jednotka |  | množství | cena celkem
ZEMNÍ A STAVEBNÍ PRÁCE | množ. jednotka | cena | množství | cena celkem
výústění 1x HDPE na sloup DP (vybourání rýhy v základu, pancéřová chránička, zatažení UV odolné HDPE, utěsnění, dobetonování základu) | ks |  |  | 0
výústění dalšího HDPE na sloup DP (pancéřová chránička, zatažení UV odolné HDPE) | ks |  |  | 0
ukončení optického vlákna - svár v OR do 100 svárů | ks |  |  | 0
ukončení optického vlákna - svár v OR nad 100 svárů | ks |  |  | 0
svár optického vlákna v OS do 100 svárů | ks | 448.5 | 6 | 2691
svár optického vlákna v OS nad 100 svárů | ks |  |  | 0
Měření OK
komplexní měření (PM + OTDR), 1300nm, 1550nm - pro vyhodnocení včetně vypracování měřících protokolů | vl. | 552 | 2 | 1104
ODF
instalace optického rozvaděče ODF/ do2 vl. | ks |  |  | 0
instalace optického rozvaděče ODF/ do 6 vl. | ks |  |  | 0
montáž OR - nástěnný | ks |  |  | 0
montážní práce v rozvaděči ODF/ do2 vl. | ks | 966 | 1 | 966
montážní práce v rozvaděči ODF/ do 6 vl. | ks |  |  | 0
montáž OR - nástěnný | ks |  |  | 0
příprava optického kabelu pro montáž do ODF ( OS ) | ks |  |  | 0
OS
zavěšení OS do objektu, kolektoru a na sloup DP | ks |  |  | 0
sestavení optické spojky | ks |  |  | 0
práce se stávající optickou spojkou | ks | 1311 | 1 | 1311
práce se stávající optickou spojkou - umístěná na slopu DP | ks |  |  | 0
Práce s HDPE, LSPE trubkami a OK
Práce se závěsným OK
Instalace koncového závěsu pro uchycení OK na sloup (včetně montážní plošiny) | ks |  |  | 0
Instalace průběžného závěsu pro uchycení OK na sloup (včetně montážní plošiny) | ks |  |  | 0
Instalace průběžného závěsu pro uchycení OK na převěs (včetně montážní plošiny) | ks |  |  | 0
Instalace průběžného závěsu pro uchycení OK na ráhno (včetně montážní plošiny) | ks |  |  | 0
Instalace ochranné spirály na kabel (včetně montážní plošiny) | ks |  |  | 0
Instalace izolačního lana Parafil (včetně montážní plošiny) | m |  |  | 0
Instalace koncového závěsu pro uchycení izolačního lana Parafil na sloup (včetně montážní plošiny) | ks |  |  | 0
Instalace lanové svorky (včetně montážní plošiny) | ks |  |  | 0
Práce s optickým kabelem
nstalace trasy závěsného optického kabelu (včetně montážní plošiny) | m | 48.3 | 5 | 241.5
Instalace rezervy optického kabelu (včetně montážní plošiny) | m | 6.9 | 20 | 138
Příprava optického kabelu pro montáž do optické spojky (včetně montážní plošiny) | ks | 483 | 1 | 483
Práce s pomocnými konstrukcemi
Instalace konzoly pro prostorové vychýlení trasy (včetně montážní plošiny) | ks |  |  | 0
Instalace konzoly pro prostorové vychýlení trasy na sloup s elektrovybavením DPmP (včetně montážní plošiny) | ks |  |  | 0
Instalace konzoly na těleso mostu (včetně montážní plošiny) | ks |  |  | 0
Instalace konzoly na teplovodní lávku (včetně montážní plošiny) | ks |  |  | 0
Instalace kříže pro rezervu optického kabelu na sloup (včetně montážní plošiny) | ks |  |  | 0
Instalace nosné konzoly optické spojky na sloup (včetně montážní plošiny) | ks |  |  | 0
Ostatní práce
Drobné montážní práce - cena dle dohody | ks | 690 | 1 | 690
vypracování dokumentace skut. provedení pro trasu do 500 m | ks | 3737.5 | 1 | 3737.5
vypracování dokumentace skut. provedení pro trasu nad 500 m - cena dle dohody | ks |  |  | 0
doprava na místo instalace ( montáže ) | km | 15.18 | 30 | 455.4
Materiál | množ. jednotka |  | množství | cena celkem
Optické spojky
DOME 72 vl. ( optická spojka ) | ks |  |  | 0
0
FIST - GCO2 - BC6 NN optická spojka malá, prázdná, bez kazet, bez těsnění prostupů | ks |  |  | 0
FIST - GCO2 - BC NN optická spojka malá se dvěma oválnými porty, prázdná, bez kazet a těsnění prostupů (2 oval/8 round |  |  |  | 0
FIST-GCO2-BD6-NN optická spojka střední, prázdná, bez kazet, bez těsnění prostupů |  |  |  | 0
FIST-GCO2-BD16-NN optická spojka střední s 16 kruhovými porty, bez kazet a těsnění |  |  |  | 0
FIST-SOSA2-4SE-S optická kazeta max 4x12 svárů pro teplem smrštitelné ochrany svárů |  |  |  | 0
FIST-GCO2-OSK-LTS sada těsnění oválného vstupu optické spojky FIST-GCO2 pro 2 kabely 12 - 25 mm |  |  |  | 0
FIST-GCO2-RSK-LTS sada těsnění kruhového vstupu optické spojky FIST-GCO2 pro kabel 5 - 30 mm | ks | 452.595 | 1 | 452.595
FIST-RSKG-4 gelová průchodka kruhového portu spojky FIST-GCO2 pro 4 kabely prům. 4 - 7 mm | ks |  |  | 0
FIST-RSKG-1 - 8 gelová průchodka kruhového portu spojky FIST-GCO2 pro -1 - 8 kabelů | ks |  |  | 0
FIST-RSKG-1 - 8 gelová průchodka kruhového portu spojky FIST-GCO2 pro -1 - 8 kabelů | ks |  |  | 0
0
Optický kabel
ZOK 12f | m | 46.345 | 30 | 1390.35
Ostatní materiál
SKŘÍŇ SYTDAT_02 vybavená, bez technologie | ks | 7299 | 1 | 7299
montáž datového boxu vč. mont. plošiny | ks | 7150 | 1 | 7150
technologie a vybavení do boxů
průmyslový switch 2x SFP 8x RJ 45 | ks | 24900 | 1 | 24900
opt kazeta s příslušenstvím | ks | 260 | 1 | 260
pigtail LC PC | ks | 70.2 | 2 | 140.4
SFP modul WDM 1310/1550 | ks | 1326 | 2 | 2652
Drobný montážní materiál | ks | 747.5 | 1 | 747.5
Celkem |  |  |  | 56809.245
|  | Součet |  | 56809.245
Dohled návrh koordinace engeenring |  | 5% |  | 2840.4623
|  | Total |  | 59649.7073

## D.2.3.62_D.03_TN
D.2.3.62_D.03_VÝKAZ VÝMĚR_TRAKČNÍ NAPÁJENÍ | Kyjevská x průmyslová
Dodavatel: DPMP |  |  | x
x
Název | Jednotka | Množství | Jednotková cena | celková cena
Kamera 62_D
svorka trolejová napájecí pro trolejbus | ks | 2 | 317 | 634
svodič přepětí pro venkovní prostředí se závěsem na lano a spřipojovacími kabely | ks | 1 | 4970 | 4970
kabel CGAU 1x6mm2 | m | 30 | 28 | 840
pásek vázací | ks | 60 | 1 | 60
pásek nerezový 19x1mm | ks | 2 | 40 | 80
spona k nerezovému pásku | ks | 2 | 34 | 68
rozvaděč s odpojovačem | ks | 1 | 7000 | 7000
montážní vůz s izolační plošinou (doprava) | kpl | 1 | 2140 | 2140
montáž (montáž vč. zdroje) | hod | 8 | 460 | 3680
nátěr části sloupu | kpl | 1 | 1420 | 1420
revize RT (pro trakční vedení, odpojovač a zdroj z napájení trakčního vedení) | ks | 1 | 10560 | 10560
Posun reklamních tabulí | kpl | 1 | 1000 | 1000
dozor při montáži a zprovožnění kamery | kpl | 1 | 1420 | 1420
celkem |  |  |  | 33872

## D.2.3.64_MP
D.2.3.64_MP_VÝKAZ VÝMĚR - KAMERA 64_MP
MMP, PERNŠTÝNSKÉ NÁMĚSTÍ 1
Kamerový systém města Pardubice
Poř.č. | Název | Jedn. | Množ. | Výkaz výměr | JC mat. | CC mat. | JC mont. | CC mont. | Celkem
| Kamera 64_MP | [8 empty] | 19.6 | 1.3
1 | Kamera dome PTZ 1, včetně držáku a krytu | ks | 1 | Viz prův.zpráva B.2.7. |  | 0 |  | 0 | 0
2 | Výložník FeZn typizovaný nástěnný | ks | 1 | Viz tech.zpráva D.2.1.64_MP |  | 0 |  | 0 | 0
Úprava rozvaděče R1.5, doplnění
3 | Elektroměr 1-fázový, 230V, na DIN lištu | ks | 1 | Viz výkres D.2.2.64_MP.02 list 2 |  | 0 |  | 0 | 0
4 | Jistič 16A/B/1 | ks | 1 | Viz výkres D.2.2.64_MP.02 list 2 |  | 0 |  | 0 | 0
5 | Ostatní drobný montážní materiál | ks | 1 | Viz výkres D.2.2.64_MP.02 list 2 |  | 0 |  | 0 | 0
6 | Zkoušky, popis, vydrátování | hod | 5 | Viz výkres D.2.2.64_MP.02 list 2 |  | 0 |  | 0 | 0
Rozvaděč PR
7 | Rozvodnice plastová, na povrch, IP40/20, včetně DIN lišty, PE a N můstek | ks | 1 | Viz výkres D.2.2.64_MP.02 list 3 |  | 0 |  | 0 | 0
8 | Přepěťová ochrana 3.stupně (1f+N) | ks | 1 | Viz výkres D.2.2.64_MP.02 list 3 |  | 0 |  | 0 | 0
9 | Kamerový zdroj 230V/24V/100W | ks | 1 | Viz výkres D.2.2.64_MP.02 list 3 |  | 0 |  | 0 | 0
10 | Ostatní drobný montážní materiál | ks | 1 | Viz výkres D.2.2.64_MP.02 list 3 |  | 0 |  | 0 | 0
11 | Zkoušky, popis, vydrátování | hod | 5 | Viz výkres D.2.2.64_MP.02 list 3 |  | 0 |  | 0 | 0
Elektroinstalace
12 | Kabel silový,pevný rozvod, 3x2,5 (např. CYKY 3Jx2,5) | m | 28 | Viz výkres D.2.2.64_MP.01 |  | 0 |  | 0 | 0
13 | Kabel pryžový H05RR-F 3x1,5 (např. CGSG 3Gx1,5) | m | 3 | Viz výkres D.2.2.64_MP.01 |  | 0 |  | 0 | 0
14 | UTP cat 5e | m | 28 | Viz výkres D.2.2.64_MP.01 |  | 0 |  | 0 | 0
15 | Konektor RJ45 | ks | 2 | Viz výkres D.2.2.64_MP.01 |  | 0 |  | 0 | 0
16 | Ohebná chránička ø 20 mm UV stabilní | m | 2 | Viz výkres D.2.2.64_MP.01 |  | 0 |  | 0 | 0
17 | Šroubovice FeZn ø 10 mm | m | 1 | Viz výkres D.2.2.64_MP.01 |  | 0 |  | 0 | 0
18 | Chemická kotva | ks | 1 | Viz výkres D.2.2.64_MP.01 |  | 0 |  | 0 | 0
19 | Elektroinstalační lišta 40/15 | m | 28 | Viz výkres D.2.2.64_MP.01 |  | 0 |  | 0 | 0
20 | Hmoždinka | ks | 32 | Viz výkres D.2.2.64_MP.01 |  | 0 |  | 0 | 0
21 | Prostupy | ks | 2 | Viz výkres D.2.2.64_MP.01 |  | 0 |  | 0 | 0
22 | Podružný materiál | ks | 1 | Viz výkres D.2.2.64_MP.01 |  | 0 |  | 0 | 0
23 | Rozměření a rozvržení tras | hod | 2 | Viz výkres D.2.2.64_MP.01 |  | 0 |  | 0 | 0
24 | Konfigurace kamer | hod | 3 | Viz prův.zpráva B.2.7. |  | 0 |  | 0 | 0
25 | Revize | ks | 1 | Viz tech.zpráva D.2.1.64_MP |  | 0 |  | 0 | 0
26 | Plošina (10 m) včetně dopravy | ks | 1 | Viz tech.zpráva D.2.1.64_MP |  | 0 |  | 0 | 0
27 | Doprava | ks | 1 | Viz tech.zpráva D.2.1.64_MP |  | 0 |  | 0 | 0
28 | Montážní-výrobní dokumentace | ks | 1 | Viz tech.zpráva D.2.1.64_MP |  | 0 |  | 0 | 0
29 | Dokumentace skutečného stavu | ks | 1 | Viz tech.zpráva D.2.1.64_MP |  | 0 |  | 0 | 0
C e l k e m bez DPH | [5 empty] | 0 |  | 0 | 0

## D.2.3.65_MP
D.2.3.65_MP_VÝKAZ VÝMĚR - KAMERA 65_MP
BĚLOBRANSKÉ NÁMĚSTÍ
Kamerový systém města Pardubice
Poř.č. | Název | Jedn. | Množ. | Výkaz výměr | JC mat. | CC mat. | JC mont. | CC mont. | Celkem
| Kamera 65_MP | [8 empty] | 19.6 | 1.3
1 | Kamera PTZ 1 DOME, včetně držáku a krytu | ks | 1 | Viz prův.zpráva B.2.7. |  | 0 |  | 0 | 0
2 | Výložník FeZn typizovaný nástěnný do atiky | ks | 1 | Viz tech.zpráva D.2.1.65_MP |  | 0 |  | 0 | 0
Úprava rozvaděče RP doplnění
3 | Elektroměr 1-fázový, 230V, na DIN lištu | ks | 1 | Viz výkres D.2.2.65_MP.02 list 2 |  | 0 |  | 0 | 0
4 | Jistič 10A/B/1 | ks | 1 | Viz výkres D.2.2.65_MP.02 list 2 |  | 0 |  | 0 | 0
5 | Ostatní drobný montážní materiál | ks | 1 | Viz výkres D.2.2.65_MP.02 list 2 |  | 0 |  | 0 | 0
6 | Zkoušky, popis, vydrátování | hod | 5 | Viz výkres D.2.2.65_MP.02 list 2 |  | 0 |  | 0 | 0
Rozvaděč PR
7 | Rozvodnice plastová, na povrch, IP40/20, včetně DIN lišty, PE a N můstek | ks | 1 | Viz výkres D.2.2.65_MP.02 list 3 |  | 0 |  | 0 | 0
8 | Přepěťová ochrana 3.stupně (1f+N) | ks | 1 | Viz výkres D.2.2.65_MP.02 list 3 |  | 0 |  | 0 | 0
9 | Kamerový zdroj 230V/24V/100W | ks | 1 | Viz výkres D.2.2.65_MP.02 list 3 |  | 0 |  | 0 | 0
10 | Zásuvka 230V/16A, na DIN lištu | ks | 1 | Viz výkres D.2.2.65_MP.02 list 3 |  | 0 |  | 0 | 0
11 | GSM - 3G router, 2x slot pro SIM kartu | ks | 1 | Viz výkres D.2.2.65_MP.02 list 3 |  | 0 |  | 0 | 0
12 | Ostatní drobný montážní materiál | ks | 1 | Viz výkres D.2.2.65_MP.02 list 3 |  | 0 |  | 0 | 0
13 | Zkoušky, popis, vydrátování | hod | 8 | Viz výkres D.2.2.65_MP.02 list 3 |  | 0 |  | 0 | 0
Elektroinstalace
14 | Kabel silový,pevný rozvod, 3x2,5 (např. CYKY 3Jx2,5) | m | 42 | Viz výkres D.2.2.65_MP.01 |  | 0 |  | 0 | 0
15 | Kabel pryžový H05RR-F 3x1,5 (např. CGSG 3Gx1,5) | m | 3 | Viz výkres D.2.2.65_MP.01 |  | 0 |  | 0 | 0
16 | Patchcord cat. 5e - 2 metry | ks | 1 | Viz výkres D.2.2.65_MP.01 |  | 0 |  | 0 | 0
17 | Plastová lišta 40/25 | m | 36 | Viz výkres D.2.2.65_MP.01 |  | 0 |  | 0 | 0
18 | Elektroinstalační trubka ø 46 mm | m | 4 | Viz výkres D.2.2.65_MP.01 |  | 0 |  | 0 | 0
19 | Protipožární ucpávka | ks | 1 | Viz výkres D.2.2.65_MP.01 |  | 0 |  | 0 | 0
20 | Šroubovice FeZn ø 10 mm | ks | 1 | Viz výkres D.2.2.65_MP.01 |  | 0 |  | 0 | 0
21 | Chemická kotva | ks | 1 | Viz výkres D.2.2.65_MP.01 |  | 0 |  | 0 | 0
22 | Prostupy | ks | 3 | Viz výkres D.2.2.65_MP.01 |  | 0 |  | 0 | 0
23 | Rozměření a rozvržení tras | hod | 3 | Viz výkres D.2.2.65_MP.01 |  | 0 |  | 0 | 0
24 | Spojovací materiál | ks | 2 | Viz výkres D.2.2.65_MP.01 |  | 0 |  | 0 | 0
25 | Konfigurace kamer | hod | 3 | Viz prův.zpráva B.2.7. |  | 0 |  | 0 | 0
26 | Revize | ks | 1 | Viz tech.zpráva D.2.1.65_MP |  | 0 |  | 0 | 0
27 | Plošina (10m) včetně dopravy | ks | 1 | Viz tech.zpráva D.2.1.65_MP |  | 0 |  | 0 | 0
28 | Úprava mont/dmtž střešní krytina | hod. | 5 | Viz tech.zpráva D.2.1.65_MP |  | 0 |  | 0 | 0
29 | Montážní-výrobní dokumentace | ks | 1 | Viz tech.zpráva D.2.1.65_MP |  | 0 |  | 0 | 0
30 | Dokumentace skutečného stavu | ks | 1 | Viz tech.zpráva D.2.1.65_MP |  | 0 |  | 0 | 0
31 | Doprava | ks | 1 | Viz tech.zpráva D.2.1.65_MP |  | 0 |  | 0 | 0
C e l k e m bez DPH | [5 empty] | 0 |  | 0 | 0

## D.2.3.66_MP
D.2.3.66_MP_VÝKAZ VÝMĚR - KAMERA 66_MP
ÚMO PARDUBICE III, DUBINA, JANA ZAJÍCE 983
Kamerový systém města Pardubice
Poř.č. | Název | Jedn. | Množ. | Výkaz výměr | JC mat. | CC mat. | JC mont. | CC mont. | Celkem
| Kamera 66_MP | [8 empty] | 19.6 | 1.3
1 | Kamera dome PTZ 2, včetně držáku a krytu | ks | 1 | Viz prův.zpráva B.2.7. |  | 0 |  | 0 | 0
2 | Výložník FeZn typizovaný nástěnný | ks | 1 | Viz tech.zpráva D.2.1.66_MP |  | 0 |  | 0 | 0
Úprava rozvaděče RH ,doplnění
3 | Elektroměr 1-fázový, 230V, na DIN lištu | ks | 1 | Viz výkres D.2.2.66_MP.02 list 2 |  | 0 |  | 0 | 0
4 | Jistič 16A/B/1 | ks | 1 | Viz výkres D.2.2.66_MP.02 list 2 |  | 0 |  | 0 | 0
5 | Ostatní drobný montážní materiál | ks | 1 | Viz výkres D.2.2.66_MP.02 list 2 |  | 0 |  | 0 | 0
6 | Zkoušky, popis, vydrátování | hod | 5 | Viz výkres D.2.2.66_MP.02 list 2 |  | 0 |  | 0 | 0
Rozvaděč PR
7 | Rozvodnice plastová, na povrch, IP40/20, včetně DIN lišty, PE a N můstek | ks | 1 | Viz výkres D.2.2.66_MP.02 list 3 |  | 0 |  | 0 | 0
8 | Přepěťová ochrana 3.stupně (1f+N) | ks | 1 | Viz výkres D.2.2.66_MP.02 list 3 |  | 0 |  | 0 | 0
9 | Kamerový zdroj 230V/24V/100W | ks | 1 | Viz výkres D.2.2.66_MP.02 list 3 |  | 0 |  | 0 | 0
10 | Ostatní drobný montážní materiál | ks | 1 | Viz výkres D.2.2.66_MP.02 list 3 |  | 0 |  | 0 | 0
11 | Zkoušky, popis, vydrátování | hod | 5 | Viz výkres D.2.2.66_MP.02 list 3 |  | 0 |  | 0 | 0
Elektroinstalace
12 | Kabel silový,pevný rozvod, 3x2,5 (např. CYKY 3Jx2,5) | m | 56 | Viz výkres D.2.2.66_MP.01 |  | 0 |  | 0 | 0
13 | Kabel pryžový H05RR-F 3x1,5 (např. CGSG 3Gx1,5) | m | 3 | Viz výkres D.2.2.66_MP.01 |  | 0 |  | 0 | 0
14 | UTP cat 5e | m | 58 | Viz výkres D.2.2.66_MP.01 |  | 0 |  | 0 | 0
15 | Konektor RJ45 | ks | 2 | Viz výkres D.2.2.66_MP.01 |  | 0 |  | 0 | 0
16 | Ohebná chránička ø 20 mm UV stabilní | m | 58 | Viz výkres D.2.2.66_MP.01 |  | 0 |  | 0 | 0
17 | Příchytky na chráničky ø 20 mm | ks | 58 | Viz výkres D.2.2.66_MP.01 |  | 0 |  | 0 | 0
18 | Šroubovice FeZn ø 10 mm | m | 1 | Viz výkres D.2.2.66_MP.01 |  | 0 |  | 0 | 0
19 | Chemická kotva | ks | 1 | Viz výkres D.2.2.66_MP.01 |  | 0 |  | 0 | 0
20 | Elektroinstalační lišta 40/15 | m | 18 | Viz výkres D.2.2.66_MP.01 |  | 0 |  | 0 | 0
21 | Hmoždinka | ks | 72 | Viz výkres D.2.2.66_MP.01 |  | 0 |  | 0 | 0
22 | Prostupy | ks | 4 | Viz výkres D.2.2.66_MP.01 |  | 0 |  | 0 | 0
23 | Podružný materiál | ks | 1 | Viz výkres D.2.2.66_MP.01 |  | 0 |  | 0 | 0
24 | Rozměření a rozvržení tras | hod | 3 | Viz výkres D.2.2.66_MP.01 |  | 0 |  | 0 | 0
25 | Mont/dmtž částečně rozebíratelného stropu | hod | 3 | Viz výkres D.2.2.66_MP.01 |  | 0 |  | 0 | 0
26 | Konfigurace kamer | hod | 3 | Viz prův.zpráva B.2.7. |  | 0 |  | 0 | 0
27 | Revize | ks | 1 | Viz tech.zpráva D.2.1.66_MP |  | 0 |  | 0 | 0
28 | Plošina (10 m) včetně dopravy | ks | 1 | Viz tech.zpráva D.2.1.66_MP |  | 0 |  | 0 | 0
29 | Doprava | ks | 1 | Viz tech.zpráva D.2.1.66_MP |  | 0 |  | 0 | 0
30 | Montážní-výrobní dokumentace | ks | 1 | Viz tech.zpráva D.2.1.66_MP |  | 0 |  | 0 | 0
31 | Dokumentace skutečného stavu | ks | 1 | Viz tech.zpráva D.2.1.66_MP |  | 0 |  | 0 | 0
C e l k e m bez DPH | [5 empty] | 0 |  | 0 | 0

## D.2.3.67_MP
D.2.3.67_MP_VÝKAZ VÝMĚR - KAMERA 67_MP
ULICE OHRAZENICKÁ - ROSIGNANO
Kamerový systém města Pardubice
Poř.č. | Název | Jedn. | Množ. | Výkaz výměr | JC mat. | CC mat. | JC mont. | CC mont. | Celkem
| Kamera 67_MP | [8 empty] | 19.6 | 1.3
1 | Kamera PTZ 1 DOME, včetně držáku a krytu | ks | 1 | Viz prův.zpráva B.2.7. |  | 0 |  | 0 | 0
2 | WIFI zařízení včetně držáku a výložníku FeZn pro wifi | ks | 2 | Viz prův.zpráva B.2.7. |  | 0 |  | 0 | 0
3 | Samostatný stojan + výložník FeZn (vč.statického výpočtu a dimenze) na ploché střechy | ks | 1 | Viz tech.zpráva D.2.1.67_MP |  | 0 |  | 0 | 0
Úprava rozvaděče RP, doplnění
4 | Jistič 16A/B/1 | ks | 1 | Viz výkres D.2.2.67_MP.02 list 2 |  | 0 |  | 0 | 0
5 | Ostatní drobný montážní materiál | ks | 1 | Viz výkres D.2.2.67_MP.02 list 2 |  | 0 |  | 0 | 0
6 | Zkoušky, popis, vydrátování | hod | 3 | Viz výkres D.2.2.67_MP.02 list 2 |  | 0 |  | 0 | 0
Rozvaděč R-KS
7 | Rozvodnice plastová, na povrch, IP40/20, včetně DIN lišty, PE a N můstek | ks | 1 | Viz výkres D.2.2.67_MP.02 list 3 |  | 0 |  | 0 | 0
8 | Přepěťová ochrana 1. a 2.stupně (1f+N) | ks | 1 | Viz výkres D.2.2.67_MP.02 list 3 |  | 0 |  | 0 | 0
9 | Elektroměr 1-fázový, 230V, na DIN lištu | ks | 1 | Viz výkres D.2.2.67_MP.02 list 3 |  | 0 |  | 0 | 0
10 | Jistič 10A/B/1 | ks | 1 | Viz výkres D.2.2.67_MP.02 list 3 |  | 0 |  | 0 | 0
11 | Ostatní drobný montážní materiál | ks | 1 | Viz výkres D.2.2.67_MP.02 list 3 |  | 0 |  | 0 | 0
12 | Zkoušky, popis, vydrátování | hod | 5 | Viz výkres D.2.2.67_MP.02 list 3 |  | 0 |  | 0 | 0
Rozvaděč PR
13 | Rozvodnice plastová, na povrch, min IP54, včetně DIN lišty, PE a N můstek | ks | 1 | Viz výkres D.2.2.67_MP.02 list 4 |  | 0 |  | 0 | 0
14 | Přepěťová ochrana 3.stupně (1f+N) | ks | 1 | Viz výkres D.2.2.67_MP.02 list 4 |  | 0 |  | 0 | 0
15 | Kamerový zdroj 230V/24V/100W | ks | 1 | Viz výkres D.2.2.67_MP.02 list 4 |  | 0 |  | 0 | 0
16 | Zásuvka 230V/16A, na DIN lištu | ks | 1 | Viz výkres D.2.2.67_MP.02 list 4 |  | 0 |  | 0 | 0
17 | PoE injektor LAN | ks | 1 | Viz výkres D.2.2.67_MP.02 list 4 |  | 0 |  | 0 | 0
18 | Ostatní drobný montážní materiál | ks | 1 | Viz výkres D.2.2.67_MP.02 list 4 |  | 0 |  | 0 | 0
19 | Zkoušky, popis, vydrátování | hod | 8 | Viz výkres D.2.2.67_MP.02 list 4 |  | 0 |  | 0 | 0
Elektroinstalace
20 | UTP kabel CAT5e do venkovního prostřění | m | 62 | Viz výkres D.2.2.67_MP.01 |  | 0 |  | 0 | 0
21 | Konektor RJ45 na drát | ks | 2 | Viz výkres D.2.2.67_MP.01 |  | 0 |  | 0 | 0
22 | Patchcord CAT5 - 2,5 metry | ks | 2 | Viz výkres D.2.2.67_MP.01 |  | 0 |  | 0 | 0
23 | Patch Cord CAT5 - 1metr | ks | 2 | Viz výkres D.2.2.67_MP.01 |  | 0 |  | 0 | 0
24 | Kabel silový,pevný rozvod, 3x2,5 (např. CYKY 3Jx2,5) | m | 14 | Viz výkres D.2.2.67_MP.01 |  | 0 |  | 0 | 0
25 | Kabel pryžový H05RR-F 3x2,5 (např. CGSG 3Gx2,5) | m | 26 | Viz výkres D.2.2.67_MP.01 |  | 0 |  | 0 | 0
26 | Ohebný vodič H07V-K 16mm2 zž (např CYA 16 mm2 ZŽ) | m | 14 | Viz výkres D.2.2.67_MP.01 |  | 0 |  | 0 | 0
27 | Tuhá chránička ø 40 mm UV stabilní | m | 74 | Viz výkres D.2.2.67_MP.01 |  | 0 |  | 0 | 0
28 | Příchytky na chráničky ø 40 mm | ks | 160 | Viz výkres D.2.2.67_MP.01 |  | 0 |  | 0 | 0
29 | Plastová lišta 40/25 | m | 18 | Viz výkres D.2.2.67_MP.01 |  | 0 |  | 0 | 0
30 | Rozměření a rozvržení tras | hod | 3 | Viz výkres D.2.2.67_MP.01 |  | 0 |  | 0 | 0
31 | Prostupy | ks | 2 | Viz výkres D.2.2.67_MP.01 |  | 0 |  | 0 | 0
32 | Úprava hromosvodu včetně materiálu + jiskřiště | ks | 1 | Viz tech.zpráva D.2.1.67_MP |  | 0 |  | 0 | 0
33 | Spojovací a ostatní materiál | ks | 3 | Viz výkres D.2.2.67_MP.01 |  | 0 |  | 0 | 0
34 | Konfigurace kamer | hod | 3 | Viz prův.zpráva B.2.7. |  | 0 |  | 0 | 0
35 | Revize | ks | 1 | Viz tech.zpráva D.2.1.67_MP |  | 0 |  | 0 | 0
36 | Montážní-výrobní dokumentace | ks | 1 | Viz tech.zpráva D.2.1.67_MP |  | 0 |  | 0 | 0
37 | Dokumentace skutečného stavu | ks | 1 | Viz tech.zpráva D.2.1.67_MP |  | 0 |  | 0 | 0
38 | Doprava | ks | 1 | Viz tech.zpráva D.2.1.67_MP |  | 0 |  | 0 | 0
C e l k e m bez DPH | [5 empty] | 0 |  | 0 | 0

## D.2.3.68_MP
D.2.3.68_MP_VÝKAZ VÝMĚR - KAMERA 68_MP
U JOSEFA, UNIVERZITA PARDUBICE, STUDENTSKÁ 84
Kamerový systém města Pardubice
Poř.č. | Název | Jedn. | Množ. | Výkaz výměr | JC mat. | CC mat. | JC mont. | CC mont. | Celkem
| Kamera 68_MP | [8 empty] | 19.6 | 1.3
1 | Kamera PTZ 2 dome, včetně držáku a krytu | ks | 1 | Viz prův.zpráva B.2.7. |  | 0 |  | 0 | 0
2 | Výložník FeZn (vč.statického výpočtu a dimenze) na plochou střechu | ks | 1 | Viz tech.zpráva D.2.1.68_MP |  | 0 |  | 0 | 0
Rozvaděč PR
3 | Rozvodnice plastová, na povrch, min IP54, včetně DIN lišty, PE a N můstek | ks | 1 | Viz výkres D.2.2.68_MP.02 list 3 |  | 0 |  | 0 | 0
4 | Přepěťová ochrana 3.stupně (1f+N) | ks | 1 | Viz výkres D.2.2.68_MP.02 list 3 |  | 0 |  | 0 | 0
5 | Přepěťová ochrana na rozhraní LPZ0 a LPZ1 pro ethernet cat 6 s PoE | ks | 1 | Viz výkres D.2.2.68_MP.02 list 3 |  | 0 |  | 0 | 0
6 | Kamerový zdroj 230V/24V/100W | ks | 1 | Viz výkres D.2.2.68_MP.02 list 3 |  | 0 |  | 0 | 0
7 | Zásuvka 230V/16A, na DIN lištu | ks | 1 | Viz výkres D.2.2.68_MP.02 list 3 |  | 0 |  | 0 | 0
8 | Průmyslový media konvertor 100 Mbps, 1xRJ45,1xFX(SM,SC) | ks | 1 | Viz výkres D.2.2.68_MP.02 list 3 |  | 0 |  | 0 | 0
9 | Zásuvka FO 2 vlákna | ks | 1 | Viz výkres D.2.2.68_MP.02 list 3 |  | 0 |  | 0 | 0
10 | Pigtail FO | ks | 2 | Viz výkres D.2.2.68_MP.02 list 3 |  | 0 |  | 0 | 0
11 | Adaptér FO | ks | 2 | Viz výkres D.2.2.68_MP.02 list 3 |  | 0 |  | 0 | 0
12 | Ochrana sváru FO vlákna | ks | 2 | Viz výkres D.2.2.68_MP.02 list 3 |  | 0 |  | 0 | 0
13 | Sváry optického vlákna FO | ks | 2 | Viz výkres D.2.2.68_MP.02 list 3 |  | 0 |  | 0 | 0
14 | Patch cord FO 1m | ks | 1 | Viz výkres D.2.2.68_MP.02 list 3 |  | 0 |  | 0 | 0
15 | Patch cord RJ45-RJ45 1m | ks | 1 | Viz výkres D.2.2.68_MP.02 list 3 |  | 0 |  | 0 | 0
16 | Ostatní drobný montážní materiál | ks | 1 | Viz výkres D.2.2.68_MP.02 list 3 |  | 0 |  | 0 | 0
17 | Zkoušky, popis, vydrátování | hod | 10 | Viz výkres D.2.2.68_MP.02 list 3 |  | 0 |  | 0 | 0
Úprava rozvaděče R15.6, doplnění
18 | Přepěťová ochrana 1. a 2.stupně (1f+N) | ks | 1 | Viz výkres D.2.2.68_MP.02 list 2 |  | 0 |  | 0 | 0
19 | Elektroměr 1-fázový, 230V, na DIN lištu | ks | 1 | Viz výkres D.2.2.68_MP.02 list 2 |  | 0 |  | 0 | 0
20 | Jistič 16A/B/1 | ks | 1 | Viz výkres D.2.2.68_MP.02 list 2 |  | 0 |  | 0 | 0
21 | Ostatní drobný montážní materiál | ks | 1 | Viz výkres D.2.2.68_MP.02 list 2 |  | 0 |  | 0 | 0
22 | Zkoušky, popis, vydrátování | hod | 10 | Viz výkres D.2.2.68_MP.02 list 2 |  | 0 |  | 0 | 0
Elektroinstalace
23 | Kabel silový,pevný rozvod, 3x2,5 (např. CYKY 3Jx2,5) | m | 30 | Viz výkres D.2.2.68_MP.01 |  | 0 |  | 0 | 0
24 | Kabel pryžový H05RR-F 3x1,5 (např. CGSG 3Gx1,5) | m | 8 | Viz výkres D.2.2.68_MP.01 |  | 0 |  | 0 | 0
25 | Patchcord cat. 5e - 2 metrů | ks | 1 | Viz výkres D.2.2.68_MP.01 |  | 0 |  | 0 | 0
26 | Patchcord cat. 5e - 5 metrů | ks | 1 | Viz výkres D.2.2.68_MP.01 |  | 0 |  | 0 | 0
27 | Zásuvka FO | ks | 1 | Viz výkres D.2.2.68_MP.01 |  | 0 |  | 0 | 0
28 | Pigtail FO | ks | 2 | Viz výkres D.2.2.68_MP.01 |  | 0 |  | 0 | 0
29 | Adaptér FO | ks | 2 | Viz výkres D.2.2.68_MP.01 |  | 0 |  | 0 | 0
30 | Patch cord FO | ks | 1 | Viz výkres D.2.2.68_MP.01 |  | 0 |  | 0 | 0
31 | Ochrana sváru FO vlákna | ks | 2 | Viz výkres D.2.2.68_MP.01 |  | 0 |  | 0 | 0
32 | Sváry optického vlákna FO | ks | 2 | Viz výkres D.2.2.68_MP.01 |  | 0 |  | 0 | 0
33 | Optický kabel 4 vlákna, LSZH | m | 80 | Viz výkres D.2.2.68_MP.01 |  | 0 |  | 0 | 0
34 | Žlab drátěný 50/50 včetně příslušenství | m | 7 | Viz výkres D.2.2.68_MP.01 |  | 0 |  | 0 | 0
35 | Tuhá chránička ø 20 mm UV stabilní | m | 20 | Viz výkres D.2.2.68_MP.01 |  | 0 |  | 0 | 0
36 | Ohebná chránička ø 20 mm UV stabilní | m | 4 | Viz výkres D.2.2.68_MP.01 |  | 0 |  | 0 | 0
37 | Příchytky na chráničky ø 20 mm | ks | 28 | Viz výkres D.2.2.68_MP.01 |  | 0 |  | 0 | 0
38 | Podpěra na ploché střechy | ks | 10 | Viz výkres D.2.2.68_MP.01 |  | 0 |  | 0 | 0
39 | Adaptér na podpěry | ks | 10 | Viz výkres D.2.2.68_MP.01 |  | 0 |  | 0 | 0
40 | Elektroinstalační lišta 40/15 | m | 24 | Viz výkres D.2.2.68_MP.01 |  | 0 |  | 0 | 0
41 | Hmoždinka | ks | 42 | Viz výkres D.2.2.68_MP.01 |  | 0 |  | 0 | 0
42 | Prostupy | ks | 5 | Viz výkres D.2.2.68_MP.01 |  | 0 |  | 0 | 0
43 | Podružný materiál | ks | 1 | Viz výkres D.2.2.68_MP.01 |  | 0 |  | 0 | 0
44 | Rozměření a rozvržení tras | hod | 8 | Viz výkres D.2.2.68_MP.01 |  | 0 |  | 0 | 0
45 | Konfigurace kamer | hod | 4 | Viz prův.zpráva B.2.7. |  | 0 |  | 0 | 0
46 | Revize | ks | 1 | Viz tech.zpráva D.2.1.68_MP |  | 0 |  | 0 | 0
47 | Úprava a napojení na stávající hromosvodovou soustavu | ks | 1 | Viz tech.zpráva D.2.1.68_MP |  | 0 |  | 0 | 0
48 | Protipožární ucpávka | ks | 1 | Viz výkres D.2.2.68_MP.01 |  | 0 |  | 0 | 0
49 | Doprava | ks | 1 | Viz tech.zpráva D.2.1.68_MP |  | 0 |  | 0 | 0
50 | Montážní-výrobní dokumentace | ks | 1 | Viz tech.zpráva D.2.1.68_MP |  | 0 |  | 0 | 0
51 | Dokumentace skutečného stavu | ks | 1 | Viz tech.zpráva D.2.1.68_MP |  | 0 |  | 0 | 0
C e l k e m bez DPH | [5 empty] | 0 |  | 0 | 0

## D.2.3.69_MP
D.2.3.69_MP_VÝKAZ VÝMĚR - KAMERA 69_MP
PARDUBICE - SVÍTKOV, ULICE ŠKOLNÍ
Kamerový systém města Pardubice
Poř.č. | Název | Jedn. | Množ. | Výkaz výměr | JC mat. | CC mat. | JC mont. | CC mont. | Celkem
| Kamera 69_MP | [8 empty] | 19.6 | 1.3
1 | Kamera PTZ 1 DOME, včetně držáku a krytu | ks | 1 | Viz prův.zpráva B.2.7. |  | 0 |  | 0 | 0
2 | Výložník FeZn typizovaný nástěnný | ks | 1 | Viz tech.zpráva D.2.1.69_MP |  | 0 |  | 0 | 0
Úprava rozvaděče RP doplnění
3 | Elektroměr 1-fázový, 230V, na DIN lištu | ks | 1 | Viz výkres D.2.2.69_MP.01 list 1 |  | 0 |  | 0 | 0
4 | Jistič 10A/B/1 | ks | 1 | Viz výkres D.2.2.69_MP.01 list 1 |  | 0 |  | 0 | 0
5 | Ostatní drobný montážní materiál | ks | 1 | Viz výkres D.2.2.69_MP.01 list 1 |  | 0 |  | 0 | 0
6 | Zkoušky, popis, vydrátování | hod | 5 | Viz výkres D.2.2.69_MP.01 list 1 |  | 0 |  | 0 | 0
Rozvaděč PR
7 | Rozvodnice plastová, na povrch, IP40/20, včetně DIN lišty, PE a N můstek | ks | 1 | Viz výkres D.2.2.69_MP.01 list 2 |  | 0 |  | 0 | 0
8 | Přepěťová ochrana 3.stupně (1f+N) | ks | 1 | Viz výkres D.2.2.69_MP.01 list 2 |  | 0 |  | 0 | 0
9 | Kamerový zdroj 230V/24V/100W | ks | 1 | Viz výkres D.2.2.69_MP.01 list 2 |  | 0 |  | 0 | 0
10 | Zásuvka 230V/16A, na DIN lištu | ks | 1 | Viz výkres D.2.2.69_MP.01 list 2 |  | 0 |  | 0 | 0
11 | GSM - 3G router, 2x slot pro SIM kartu | ks | 1 | Viz výkres D.2.2.69_MP.01 list 2 |  | 0 |  | 0 | 0
12 | Ostatní drobný montážní materiál | ks | 1 | Viz výkres D.2.2.69_MP.01 list 2 |  | 0 |  | 0 | 0
13 | Zkoušky, popis, vydrátování | hod | 8 | Viz výkres D.2.2.69_MP.01 list 2 |  | 0 |  | 0 | 0
Elektroinstalace
14 | Kabel silový,pevný rozvod, 3x2,5 (např. CYKY 3Jx2,5) | m | 48 | Viz výkres D.2.2.69_MP |  | 0 |  | 0 | 0
15 | Kabel pryžový H05RR-F 3x1,5 (např. CGSG 3Gx1,5) | m | 3 | Viz výkres D.2.2.69_MP |  | 0 |  | 0 | 0
16 | Patchcord cat. 5e - 2 metry | ks | 2 | Viz výkres D.2.2.69_MP |  | 0 |  | 0 | 0
17 | Plastová lišta 40/25 | m | 42 | Viz výkres D.2.2.69_MP |  | 0 |  | 0 | 0
18 | Ohebná chránička ø 20 mm | m | 6 | Viz výkres D.2.2.69_MP |  | 0 |  | 0 | 0
19 | Protipožární ucpávka | ks | 1 | Viz výkres D.2.2.69_MP |  | 0 |  | 0 | 0
20 | Šroubovice FeZn ø 10 mm | ks | 1 | Viz výkres D.2.2.69_MP |  | 0 |  | 0 | 0
21 | Chemická kotva | ks | 1 | Viz výkres D.2.2.69_MP |  | 0 |  | 0 | 0
22 | Prostupy | ks | 3 | Viz výkres D.2.2.69_MP |  | 0 |  | 0 | 0
23 | Rozměření a rozvržení tras | hod | 6 | Viz výkres D.2.2.69_MP |  | 0 |  | 0 | 0
24 | Spojovací a ostatní materiál | ks | 2 | Viz výkres D.2.2.69_MP |  | 0 |  | 0 | 0
25 | Konfigurace kamer | hod | 3 | Viz prův.zpráva B.2.7. |  | 0 |  | 0 | 0
26 | Revize | ks | 1 | Viz tech.zpráva D.2.1.69_MP |  | 0 |  | 0 | 0
27 | Plošina (6m) včetně dopravy | ks | 1 | Viz tech.zpráva D.2.1.69_MP |  | 0 |  | 0 | 0
28 | Úprava mont/dmtž střešní krytina | ks | 1 | Viz tech.zpráva D.2.1.69_MP |  | 0 |  | 0 | 0
29 | Montážní-výrobní dokumentace | ks | 1 | Viz tech.zpráva D.2.1.69_MP |  | 0 |  | 0 | 0
30 | Dokumentace skutečného stavu | ks | 1 | Viz tech.zpráva D.2.1.69_MP |  | 0 |  | 0 | 0
31 | Doprava | ks | 1 | Viz tech.zpráva D.2.1.69_MP |  | 0 |  | 0 | 0
C e l k e m bez DPH | [5 empty] | 0 |  | 0 | 0

## D.2.3.70_MP
D.2.3.70_MP_VÝKAZ VÝMĚR - KAMERY 70_MP_K1,K2,K3,K4
třída Míru
Kamerový systém města Pardubice
Poř.č | Název | Jedn. | Množ. | Výkaz výměr | JC mat. | CC mat. | JC mont. | CC mont. | Celkem
| Kamery 70_MP_K1,K2,K3,K4 | [8 empty] | 19.6 | 1.3
1 | Kamera PTZ 1 dome, včetně držáku a krytu | ks | 4 | Viz prův.zpráva B.2.7. |  | 0 |  | 0 | 0
2 | Výložník FeZn typizovaný na sloupy do pr. 350mm na kameru | ks | 3 | Viz tech.zpráva D.2.1.70_MP |  | 0 |  | 0 | 0
3 | Výložník FeZn typizovaný nástěnný | ks | 1 | Viz tech.zpráva D.2.1.70_MP |  | 0 |  | 0 | 0
Rozvaděč PRK1, PRK2, PRK3, PRK4
4 | Rozvodnice, sloupové provedení, IP65, včetně DIN lišty, PE a N můstek včetně držáků na sloupy | ks | 4 | Viz Revize R01 |  | 0 |  | 0 | 0
5 | Přepěťová ochrana 3.stupně (1f+N) | ks | 4 | Viz Revize R01 |  | 0 |  | 0 | 0
6 | Kamerový zdroj 230V/24V/100W | ks | 4 | Viz Revize R01 |  | 0 |  | 0 | 0
7 | Zásuvka 230V/16A, na DIN lištu | ks | 4 | Viz Revize R01 |  | 0 |  | 0 | 0
8 | Průmyslový media konvertor 100 Mbps, 1xRJ45,1xFX(SM.SC) | ks | 4 | Viz Revize R01 |  | 0 |  | 0 | 0
9 | Zásuvka FO 2 vlákna | ks | 4 | Viz Revize R01 |  | 0 |  | 0 | 0
10 | Pigtail FO | ks | 8 | Viz Revize R01 |  | 0 |  | 0 | 0
11 | Adaptér FO | ks | 8 | Viz Revize R01 |  | 0 |  | 0 | 0
12 | Ochrana sváru FO vlákna | ks | 8 | Viz Revize R01 |  | 0 |  | 0 | 0
13 | Sváry optického vlákna FO | ks | 8 | Viz Revize R01 |  | 0 |  | 0 | 0
14 | Patch cord FO 1m | ks | 4 | Viz Revize R01 |  | 0 |  | 0 | 0
15 | Patch cord RJ45-RJ45 1m | ks | 4 | Viz Revize R01 |  | 0 |  | 0 | 0
16 | Ostatní drobný montážní materiál | ks | 4 | Viz Revize R01 |  | 0 |  | 0 | 0
17 | Zkoušky, popis, vydrátování | hod | 40 | Viz Revize R01 |  | 0 |  | 0 | 0
Elektroinstalace
18 | Konfigurace kamer | hod | 20 | Viz prův.zpráva B.2.7. |  | 0 |  | 0 | 0
19 | Revize | ks | 4 | Viz tech.zpráva D.2.1.70_MP |  | 0 |  | 0 | 0
20 | Plošina (6 m) včetně dopravy | ks | 4 | Viz tech.zpráva D.2.1.70_MP |  | 0 |  | 0 | 0
21 | Doprava | ks | 1 | Viz tech.zpráva D.2.1.70_MP |  | 0 |  | 0 | 0
22 | Montážní-výrobní dokumentace | ks | 1 | Viz tech.zpráva D.2.1.70_MP |  | 0 |  | 0 | 0
23 | Dokumentace skutečného stavu | ks | 1 | Viz tech.zpráva D.2.1.70_MP |  | 0 |  | 0 | 0
C e l k e m bez DPH | [5 empty] | 0 |  | 0 | 0

## D.2.3.73_MP
D.2.3.73_MP_VÝKAZ VÝMĚR - KAMERA 73_MP
NÁMĚSTÍ REPUBLIKY x SMETANOVO NÁMĚSTÍ
Kamerový systém města Pardubice
Poř.č. | Název | Jedn. | Množ. | Výkaz výměr | JC mat. | CC mat. | JC mont. | CC mont. | Celkem
| Kamera 73_MP | [8 empty] | 19.6 | 1.3
1 | Kamera PTZ 1 dome, včetně držáku a krytu | ks | 1 | Viz prův.zpráva B.2.7. |  | 0 |  | 0 | 0
2 | Výložník FeZn typizovaný nástěnný | ks | 1 | Viz tech.zpráva D.2.1.73_MP |  | 0 |  | 0 | 0
Úprava rozvaděče R14, doplnění
3 | Přepěťová ochrana 1. a 2.stupně (1f+N) | ks | 1 | Viz výkres D.2.2.73_MP.03 list 2 |  | 0 |  | 0 | 0
4 | Elektroměr 1-fázový, 230V, na DIN lištu | ks | 1 | Viz výkres D.2.2.73_MP.03 list 2 |  | 0 |  | 0 | 0
5 | Jistič 16A/B/1 | ks | 1 | Viz výkres D.2.2.73_MP.03 list 2 |  | 0 |  | 0 | 0
6 | Ostatní drobný montážní materiál | ks | 1 | Viz výkres D.2.2.73_MP.03 list 2 |  | 0 |  | 0 | 0
7 | Zkoušky, popis, vydrátování | hod | 10 | Viz výkres D.2.2.73_MP.03 list 2 |  | 0 |  | 0 | 0
Rozvaděč PR
8 | Rozvodnice plastová, na povrch, IP40/20, včetně DIN lišty, PE a N můstek | ks | 1 | Viz výkres D.2.2.73_MP.03 list 3 |  | 0 |  | 0 | 0
9 | Přepěťová ochrana 3.stupně (1f+N) | ks | 1 | Viz výkres D.2.2.73_MP.03 list 3 |  | 0 |  | 0 | 0
10 | Přepěťová ochrana na rozhraní LPZ0 a LPZ1 pro ethernet cat 6 s PoE | ks | 1 | Viz výkres D.2.2.73_MP.03 list 3 |  | 0 |  | 0 | 0
11 | Kamerový zdroj 230V/24V/100W | ks | 1 | Viz výkres D.2.2.73_MP.03 list 3 |  | 0 |  | 0 | 0
12 | Zásuvka 230V/16A, na DIN lištu | ks | 1 | Viz výkres D.2.2.73_MP.03 list 3 |  | 0 |  | 0 | 0
13 | Průmyslový media konvertor 100 Mbps, 1xRJ45,1xFX(SM,SC) | ks | 1 | Viz výkres D.2.2.73_MP.03 list 3 |  | 0 |  | 0 | 0
14 | Zásuvka FO 2 vlákna | ks | 1 | Viz výkres D.2.2.73_MP.03 list 3 |  | 0 |  | 0 | 0
15 | Pigtail FO | ks | 2 | Viz výkres D.2.2.73_MP.03 list 3 |  | 0 |  | 0 | 0
16 | Adaptér FO | ks | 2 | Viz výkres D.2.2.73_MP.03 list 3 |  | 0 |  | 0 | 0
17 | Ochrana sváru FO vlákna | ks | 2 | Viz výkres D.2.2.73_MP.03 list 3 |  | 0 |  | 0 | 0
18 | Sváry optického vlákna FO | ks | 2 | Viz výkres D.2.2.73_MP.03 list 3 |  | 0 |  | 0 | 0
19 | Patch cord FO 1m | ks | 1 | Viz výkres D.2.2.73_MP.03 list 3 |  | 0 |  | 0 | 0
20 | Patch cord RJ45-RJ45 1m | ks | 1 | Viz výkres D.2.2.73_MP.03 list 3 |  | 0 |  | 0 | 0
21 | Ostatní drobný montážní materiál | ks | 1 | Viz výkres D.2.2.73_MP.03 list 3 |  | 0 |  | 0 | 0
22 | Zkoušky, popis, vydrátování | hod | 10 | Viz výkres D.2.2.73_MP.03 list 3 |  | 0 |  | 0 | 0
Elektroinstalace
23 | Kabel pryžový H05RR-F 3x1,5 (např. CGSG 3Gx1,5) | m | 6 | Viz výkres D.2.2.73_MP. 01,02 |  | 0 |  | 0 | 0
24 | Kabel silový,pevný rozvod, 3x2,5 (např. CYKY 3Jx2,5) | m | 100 | Viz výkres D.2.2.73_MP. 01,02 |  | 0 |  | 0 | 0
25 | Optický kabel OS1, 4 vlákna | m | 110 | Viz výkres D.2.2.73_MP. 01,02 |  | 0 |  | 0 | 0
26 | Zásuvka FO | ks | 1 | Viz výkres D.2.2.73_MP. 01,02 |  | 0 |  | 0 | 0
27 | Pigtail FO | ks | 2 | Viz výkres D.2.2.73_MP. 01,02 |  | 0 |  | 0 | 0
28 | Adaptér FO | ks | 2 | Viz výkres D.2.2.73_MP. 01,02 |  | 0 |  | 0 | 0
29 | Patch cord FO | ks | 1 | Viz výkres D.2.2.73_MP. 01,02 |  | 0 |  | 0 | 0
30 | Ochrana sváru FO vlákna | ks | 2 | Viz výkres D.2.2.73_MP. 01,02 |  | 0 |  | 0 | 0
31 | Sváry optického vlákna FO | ks | 2 | Viz výkres D.2.2.73_MP. 01,02 |  | 0 |  | 0 | 0
32 | Patchcord cat. 5e - 5 metrů | ks | 1 | Viz výkres D.2.2.73_MP. 01,02 |  | 0 |  | 0 | 0
33 | Elektroinstalační lišta 40/15 | m | 14 | Viz výkres D.2.2.73_MP. 01,02 |  | 0 |  | 0 | 0
34 | Tuhá chránička ø 20 mm UV stabilní | m | 120 | Viz výkres D.2.2.73_MP. 01,02 |  | 0 |  | 0 | 0
35 | Ohebná chránička ø 20 mm UV stabilní | m | 20 | Viz výkres D.2.2.73_MP. 01,02 |  | 0 |  | 0 | 0
36 | Příchytky na chráničky ø 20 mm | ks | 140 | Viz výkres D.2.2.73_MP. 01,02 |  | 0 |  | 0 | 0
37 | Podpěra na ploché střechy | ks | 50 | Viz výkres D.2.2.73_MP. 01,02 |  | 0 |  | 0 | 0
38 | Adaptér na podpěry | ks | 50 | Viz výkres D.2.2.73_MP. 01,02 |  | 0 |  | 0 | 0
39 | Stahovací pásky | ks | 150 | Viz výkres D.2.2.73_MP. 01,02 |  | 0 |  | 0 | 0
40 | Podružný materiál | ks | 1 | Viz výkres D.2.2.73_MP. 01,02 |  | 0 |  | 0 | 0
41 | Rozměření a rozvržení tras | hod | 8 | Viz výkres D.2.2.73_MP. 01,02 |  | 0 |  | 0 | 0
42 | Prostupy | ks | 2 | Viz výkres D.2.2.73_MP. 01,02 |  | 0 |  | 0 | 0
43 | Drážka + zapravení stropu včetně malování a úklidu | m | 3 | Viz výkres D.2.2.73_MP. 01,02 |  | 0 |  | 0 | 0
44 | Zednické přípomoce | hod | 2 | Viz výkres D.2.2.73_MP. 01,02 |  | 0 |  | 0 | 0
45 | Lešení (15m) | ks | 1 | Viz tech.zpráva D.2.1.73_MP |  | 0 |  | 0 | 0
46 | Pospojení se stávající hromosvodovou soustavou | ks | 1 | Viz tech.zpráva D.2.1.73_MP |  | 0 |  | 0 | 0
47 | Konfigurace kamer | hod | 4 | Viz prův.zpráva B.2.7. |  | 0 |  | 0 | 0
48 | Protipožární ucpávka | ks | 1 | Viz výkres D.2.2.73_MP. 01,02 |  | 0 |  | 0 | 0
49 | Revize | ks | 1 | Viz tech.zpráva D.2.1.73_MP |  | 0 |  | 0 | 0
50 | Doprava | ks | 1 | Viz tech.zpráva D.2.1.73_MP |  | 0 |  | 0 | 0
51 | Montážní-výrobní dokumentace | ks | 1 | Viz tech.zpráva D.2.1.73_MP |  | 0 |  | 0 | 0
52 | Dokumentace skutečného stavu | ks | 1 | Viz tech.zpráva D.2.1.73_MP |  | 0 |  | 0 | 0
C e l k e m bez DPH | [5 empty] | 0 |  | 0 | 0

## D.2.3.74_MP
D.2.3.74_MP_VÝKAZ VÝMĚR - KAMERA 74_MP
NÁMĚSTÍ REPUBLIKY 1
Kamerový systém města Pardubice
Poř.č. | Název | Jedn. | Množ. | Výkaz výměr | JC mat. | CC mat. | JC mont. | CC mont. | Celkem
| Kamera 74_MP | [8 empty] | 19.6 | 1.3
1 | Kamera PTZ 1 dome, včetně držáku a krytu | ks | 1 | Viz prův.zpráva B.2.7. |  | 0 |  | 0 | 0
2 | Výložník FeZn (vč.statického výpočtu a dimenze) | ks | 1 | Viz tech.zpráva D.2.1.74_MP |  | 0 |  | 0 | 0
Úprava rozvaděče RPVT-1 , doplnění
3 | Elektroměr 1-fázový, 230V, na DIN lištu | ks | 1 | Viz výkres D.2.2.74_MP.03 list 2 |  | 0 |  | 0 | 0
4 | Jistič 10A/B/1 | ks | 1 | Viz výkres D.2.2.74_MP.03 list 2 |  | 0 |  | 0 | 0
5 | Ostatní drobný montážní materiál | ks | 1 | Viz výkres D.2.2.74_MP.03 list 2 |  | 0 |  | 0 | 0
6 | Zkoušky, popis, vydrátování | hod | 5 | Viz výkres D.2.2.74_MP.03 list 2 |  | 0 |  | 0 | 0
Rozvaděč PR
7 | Rozvodnice plastová, na povrch, IP40/20, včetně DIN lišty, PE a N můstek | ks | 1 | Viz výkres D.2.2.74_MP.03 list 3 |  | 0 |  | 0 | 0
8 | Přepěťová ochrana 3.stupně (1f+N) | ks | 1 | Viz výkres D.2.2.74_MP.03 list 3 |  | 0 |  | 0 | 0
9 | Kamerový zdroj 230V/24V/100W | ks | 1 | Viz výkres D.2.2.74_MP.03 list 3 |  | 0 |  | 0 | 0
10 | Ostatní drobný montážní materiál | ks | 1 | Viz výkres D.2.2.74_MP.03 list 3 |  | 0 |  | 0 | 0
11 | Zkoušky, popis, vydrátování | hod | 8 | Viz výkres D.2.2.74_MP.03 list 3 |  | 0 |  | 0 | 0
Elektroinstalace
12 | Kabel silový,pevný rozvod, 3x2,5 (např. CYKY 3Jx2,5) | m | 38 | Viz výkres D.2.2.74_MP. 01,02 |  | 0 |  | 0 | 0
13 | Kabel pryžový H05RR-F 3x1,5 (např. CGSG 3Gx1,5) | m | 7 | Viz výkres D.2.2.74_MP. 01,02 |  | 0 |  | 0 | 0
14 | Kabel UTP Cat.5 | m | 37 | Viz výkres D.2.2.74_MP. 01,02 |  | 0 |  | 0 | 0
15 | Konektor RJ45 | ks | 2 | Viz výkres D.2.2.74_MP. 01,02 |  | 0 |  | 0 | 0
16 | Ohebná chránička ø 23 mm | m | 15 | Viz výkres D.2.2.74_MP. 01,02 |  | 0 |  | 0 | 0
17 | Příchytky na chráničky ø 23 mm | ks | 30 | Viz výkres D.2.2.74_MP. 01,02 |  | 0 |  | 0 | 0
18 | Šroubovice FeZn ø 10 mm | m | 1 | Viz výkres D.2.2.74_MP. 01,02 |  | 0 |  | 0 | 0
19 | Chemická kotva | ks | 1 | Viz výkres D.2.2.74_MP. 01,02 |  | 0 |  | 0 | 0
20 | Prostupy | ks | 6 | Viz výkres D.2.2.74_MP. 01,02 |  | 0 |  | 0 | 0
21 | Podružný materiál | ks | 1 | Viz výkres D.2.2.74_MP. 01,02 |  | 0 |  | 0 | 0
22 | Rozměření a rozvržení tras | hod | 3 | Viz výkres D.2.2.74_MP. 01,02 |  | 0 |  | 0 | 0
23 | Konfigurace kamer | hod | 3 | Viz prův.zpráva B.2.7. |  | 0 |  | 0 | 0
24 | Revize | ks | 1 | Viz tech.zpráva D.2.1.74_MP |  | 0 |  | 0 | 0
25 | Rozebrání a zpětná montáž podhledu | ks | 1 | Viz tech.zpráva D.2.1.74_MP |  | 0 |  | 0 | 0
26 | Plošina (20m) včetně dopravy | ks | 1 | Viz tech.zpráva D.2.1.74_MP |  | 0 |  | 0 | 0
27 | Demontáž stávajícího kamerového bodu | ks | 1 | Viz tech.zpráva D.2.1.74_MP |  | 0 |  | 0 | 0
28 | Zednické zapravení včetně malování | hod | 8 | Viz výkres D.2.2.74_MP. 01,02 |  | 0 |  | 0 | 0
29 | Protipožární ucpávka | ks | 1 | Viz výkres D.2.2.74_MP. 01,02 |  | 0 |  | 0 | 0
30 | Doprava | ks | 1 | Viz tech.zpráva D.2.1.74_MP |  | 0 |  | 0 | 0
31 | Montážní-výrobní dokumentace | ks | 1 | Viz tech.zpráva D.2.1.74_MP |  | 0 |  | 0 | 0
32 | Dokumentace skutečného stavu | ks | 1 | Viz tech.zpráva D.2.1.74_MP |  | 0 |  | 0 | 0
C e l k e m bez DPH | [5 empty] | 0 |  | 0 | 0

## D.2.6.01_DP1
D.2.6.01_VÝKAZ VÝMĚR - DISPEČERSKÉ PRACOVIŠTĚ,
MĚSTSKÁ POLICIE PARDUBICE - DP1
Kamerový systém města Pardubice
Poř.č. | Název | Jedn. | Množ. | Výkaz výměr | JC mat. | CC mat. | JC mont. | CC mont. | Celkem
Dispečerské pracoviště - DP1
1 | LCD Monitor 42",1920 x 1080, LED podsvětlení, HDMI, DVI, VGA, DP, matný, úzký rámeček | ks | 6 | Viz. tech.zpráva D.2.4.01 |  | 0 |  | 0 | 0
2 | Držáky pro monitory, standard VESA | ks | 6 | Viz. tech.zpráva D.2.4.01 |  | 0 |  | 0 | 0
3 | Kontrolér s možností rozšíření vstupů a výstupů | ks | 1 | Viz. tech.zpráva D.2.4.01 |  | 0 |  | 0 | 0
4 | Systémová klávesnice | ks | 1 | Viz. tech.zpráva D.2.4.01 |  | 0 |  | 0 | 0
5 | PC klient včetně OS | ks | 1 | Viz. tech.zpráva D.2.4.01 |  | 0 |  | 0 | 0
6 | PC klientský software | ks | 1 | Viz. tech.zpráva D.2.4.01 |  | 0 |  | 0 | 0
7 | LED monitor 23", 1920 x 1080, HDMI, DVI, VGA, DP, matný, úzký rámeček, výškově nastavitelný podstavec | ks | 1 | Viz. tech.zpráva D.2.4.01 |  | 0 |  | 0 | 0
8 | Klávesnice + myš USB | ks | 1 | Viz. tech.zpráva D.2.4.01 |  | 0 |  | 0 | 0
9 | UPS 1500VA tower | ks | 1 | viz. tech.zpráva D.2.4.01 |  | 0 |  | 0 | 0
10 | Datový kabel od monitoru, délka 15 m | ks | 6 | Viz. výkres D.2.5.01 |  | 0 |  | 0 | 0
11 | USB kabel, délka 6 m | ks | 1 | Viz. výkres D.2.5.01 |  | 0 |  | 0 | 0
12 | Zásuvka pětinásobná WF504 (19") | ks | 1 | Viz. výkres D.2.5.01 |  | 0 |  | 0 | 0
13 | Podružný materiál (šrouby, pásky, apod.) | ks | 1 | Viz. výkres D.2.5.01 |  | 0 |  | 0 | 0
14 | Rozměření a rozvržení tras | hod | 5 | Viz. výkres D.2.5.01 |  | 0 |  | 0 | 0
15 | Mont/dmtž částečně rozebíratelného stropu | hod | 3 | Viz. výkres D.2.5.01 |  | 0 |  | 0 | 0
16 | Konfigurace dohledového softwaru | hod | 24 | Viz prův.zpráva B.2.7. |  | 0 |  | 0 | 0
17 | Doprava | ks | 1 | Viz. tech.zpráva D.2.4.01 |  | 0 |  | 0 | 0
18 | Montážní-výrobní dokumentace | ks | 1 | Viz. tech.zpráva D.2.4.01 |  | 0 |  | 0 | 0
19 | Dokumentace skutečného stavu | ks | 1 | Viz. tech.zpráva D.2.4.01 |  | 0 |  | 0 | 0
C e l k e m bez DPH | [5 empty] | 0 |  | 0 | 0

## D.2.6.03_SSU
D.2.6.03_VÝKAZ VÝMĚR - Systémový správce a úložiště
SSU
Kamerový systém města Pardubice
Poř.č. | Název | Jedn. | Množ. | Výkaz výměr | JC mat. | CC mat. | JC mont. | CC mont. | Celkem
SSU MmP Štrossova
1 | Diskové pole (SATA/SATA2, RAID 6, 2X10Gbps,redundantní NZ a vent., Hot-swap HDD, NZ a vent., RACKmount) | ks | 1 | viz. tech.zpráva D.2.4.03 |  | 0 |  | 0 | 0
2 | Systémový správce (min. Intel Core i8 2. gen., 8GB RAM, RAID 5datový prostor, 2x1Gbps, CCTV server software) | ks | 1 | viz. tech.zpráva D.2.4.03 |  | 0 |  | 0 | 0
3 | LPR modul + licence | ks | 1 | viz. tech.zpráva B.2.7.2.1 |  | 0 |  | 0 | 0
4 | Managovatelný switch (min. 3 x SFP+ 10Gbps, 9x SFP 1Gbps, management Layer-2) | ks | 1 | viz. tech.zpráva D.2.4.03 |  | 0 |  | 0 | 0
5 | Metalický patchcord Cat.5e/Cat.6 3m | ks | 3 | viz. tech.zpráva D.2.4.03 |  | 0 |  | 0 | 0
6 | SFP+ SM 10Gbps 1310nm | ks | 1 | viz. tech.zpráva D.2.4.03 |  | 0 |  | 0 | 0
7 | SFP SM 1Gbps 1310nm | ks | 1 | viz. tech.zpráva D.2.4.03 |  | 0 |  | 0 | 0
8 | SFP RJ45 10Gbps | ks | 3 | viz. tech.zpráva D.2.4.03 |  | 0 |  | 0 | 0
9 | FO patchcord | ks | 2 | viz. tech.zpráva D.2.4.03 |  | 0 |  | 0 | 0
10 | PDU min 6 zás. | ks | 2 | viz. tech.zpráva D.2.4.03 |  | 0 |  | 0 | 0
11 | HDD 2TB SAS/Nearline SAS/SATA | ks | 12 | viz. tech.zpráva D.2.4.03 |  | 0 |  | 0 | 0
12 | Podružný materiál | ks | 1 | viz. tech.zpráva D.2.4.03 |  | 0 |  | 0 | 0
13 | Rozměření a rozvržení tras | hod | 2 | viz. tech.zpráva D.2.4.03 |  | 0 |  | 0 | 0
14 | Konfigurace aktivních prvků | hod | 40 | viz. tech.zpráva D.2.4.03 |  | 0 |  | 0 | 0
15 | Doprava | ks | 1 | viz. tech.zpráva D.2.4.03 |  | 0 |  | 0 | 0
16 | Montážní-výrobní dokumentace | ks | 1 | viz. tech.zpráva D.2.4.03 |  | 0 |  | 0 | 0
17 | Dokumentace skutečného stavu | ks | 1 | viz. tech.zpráva D.2.4.03 |  | 0 |  | 0 | 0
C e l k ová rekapitulace bez DPH | [5 empty] | 0 |  | 0 | 0

## D.2.6.04_POR
D.2.6.04_VÝKAZ VÝMĚR - Páteřní optické rozvody_DPMP,EDERA |  |  | x
Dodavatel: KOMPLETNÍ DODÁVKA DPMP, EDERA |  |  | x
Kamerový systém města Pardubice |  |  | x
propojení páteřních tras, rekonfigurace a propojeni vláken, zapojení v POPech, kruhování
ZEMNÍ A STAVEBNÍ PRÁCE | množ. jednotka | cena | množství | cena celkem
Sdružené ceny zemních prací
Doplňkový ceník ostatních činností
diamantové vrtání vstupu do budov vč.osazení chráničky a utěsnění | m | 2300 | 1 | 2300
MONTÁŽ NÁZEV ČINNOSTI | množ. jednotka |  | množství | cena celkem
Svařování a ukončení OK |  |  | x
ukončení optického vlákna - svár v OR do 100 svárů | ks | 449 | 17 | 7633
svár optického vlákna v OS nad 100 svárů | ks | 449 | 222 | 99678
Měření OK |  |  | x
komplexní měření (PM + OTDR), 1300nm, 1550nm - pro vyhodnocení včetně vypracování měřících protokolů | vl. | 552 | 222 | 122544
ODF |  |  | x
montážní práce v rozvaděči ODF/ do2 vl. | ks | 966 | 30 | 28980
příprava optického kabelu pro montáž do ODF ( OS ) | ks | 303.6 | 30 | 9108
OS |  |  | x
zavěšení OS do objektu, kolektoru a na sloup DP | ks | 1300 | 1 | 1300
sestavení optické spojky | ks | 1021.2 | 31 | 31657.2
práce se stávající optickou spojkou - umístěná na slopu DP | ks | 1500 | 31 | 46500
Práce s HDPE, LSPE trubkami a OK |  |  | x
Práce se závěsným OK |  |  | x
Instalace držáku + koncového závěsu pro uchycení OK na sloup | ks | 773 | 8 | 6184
Instalace izolačního lana Parafil | m | 48 | 22 | 1056
Instalace koncového závěsu pro uchycení izolačního lana Parafil na sloup | ks | 1035 | 2 | 2070
Instalace lanové svorky | ks | 260 | 4 | 1040
montážní plošina | hod. | 1050 | 8 | 8400
Práce s optickým kabelem | x |  | x
Instalace závěsného optického kabelu | m | 48 | 50 | 2400
Instalace rezervy optického kabelu | m | 7 | 30 | 210
Příprava optického kabelu pro montáž do optické spojky (včetně montážní plošiny) | ks | 483 | 31 | 14973
Práce s pomocnými konstrukcemi | x |  | x
Ostatní práce |  |  | x
Drobné montážní práce - cena dle dohody | ks | 690 | 11 | 7590
vypracování dokumentace skut. provedení pro trasu nad 500 m - cena dle dohody | ks | 20000 | 1 | 20000
montáž vnitřní trasy | m | 60 | 50 | 3000
doprava na místo instalace ( montáže ) | km | 15.18 | 180 | 2732.4
Materiál | množ. jednotka |  | množství | cena celkem
Optické spojky | x |  | x
FIST - GCO2 - BC6 NN optická spojka malá, prázdná, bez kazet, bez těsnění prostupů | ks | 9387.3 | 5 | 46936.5
FIST-SOSA2-4SE-S optická kazeta max 4x12 svárů pro teplem smrštitelné ochrany svárů | ks | 1168.0344 | 15 | 17520.516
FIST-GCO2-OSK-LTS sada těsnění oválného vstupu optické spojky FIST-GCO2 pro 2 kabely 12 - 25 mm | ks | 760.591 | 15 | 11408.865
FIST-GCO2-RSK-LTS sada těsnění kruhového vstupu optické spojky FIST-GCO2 pro kabel 5 - 30 mm | ks | 452.595 | 15 | 6788.925
FIST - GCO2 - RSK - LTS ( tesnění teplem smrštitelné KRUH ) | ks | 761 | 1 | 761
Optický kabel | x |  | x
ZOK 12f | m | 46 | 75 | 3450
Ostatní materiál | x |  | x
Držák pro koncový a průběžný závěs | ks | 375 | 10 | 3750
Izolační lano Parafil | m | 86 | 22 | 1892
Lanová svorka | ks | 240 | 4 | 960
Koncový závěs pro ZOK 48f | ks | 620 | 8 | 4960
napájení z trakce |  |  | x
technologie a vybavení do boxů |  |  | x
Drobný montážní materiál | ks | 747.5 | 11 | 8222.5
Celkem |  |  |  | 526005.906
|  | Součet |  | 526005.906
Dohled návrh koordinace engeenring |  | 5% |  | 26300.2953
|  | Total |  | 552306.2013

## D.2.6.05_POR
D.2.6.05_VÝKAZ VÝMĚR - Páteřní optické rozvody_MmP
Agregační body
Kamerový systém města Pardubice
Poř.č. | Název | Jedn. | Množ. | Výkaz výměr | JC mat. | CC mat. | JC mont. | CC mont. | Celkem
Třída míru 70_MP
1 | Switch 24x 10/100 RJ45, 2x Combo SFP/RJ45 1Gbps | ks | 0 | viz. tech.zpráva D.2.4.05 |  | 0 |  | 0 | 0
2 | SFP SM 1Gbps 1310nm | ks | 1 | viz. tech.zpráva D.2.4.05 |  | 0 |  | 0 | 0
3 | FO patchcord 1 m | ks | 1 | viz. tech.zpráva D.2.4.05 |  | 0 |  | 0 | 0
4 | Podružný materiál | ks | 1 | viz. tech.zpráva D.2.4.05 |  | 0 |  | 0 | 0
5 | Rozměření a rozvržení tras | hod | 1 | viz. tech.zpráva D.2.4.05 |  | 0 |  | 0 | 0
6 | Konfigurace aktivních prvků | hod | 3 | viz. tech.zpráva D.2.4.05 |  | 0 |  | 0 | 0
7 | Doprava a koordinace | ks | 1 | viz. tech.zpráva D.2.4.05 |  | 0 |  | 0 | 0
8 | Montážní-výrobní dokumentace | ks | 1 | viz. tech.zpráva D.2.4.05 |  | 0 |  | 0 | 0
9 | Dokumentace skutečného stavu | ks | 1 | viz. tech.zpráva D.2.4.05 |  | 0 |  | 0 | 0
| C e l k e m bez DPH |  |  |  |  | 0 |  | 0 | 0
Magnum 09_D, 25_MP, 26_MP, 27_MP
10 | SFP SM 100Mbps 1310nm | ks | 1 | viz. tech.zpráva D.2.4.06 |  | 0 |  | 0 | 0
11 | FO patchcord 1 m | ks | 1 | viz. tech.zpráva D.2.4.05 |  | 0 |  | 0 | 0
12 | Podružný materiál | ks | 1 | viz. tech.zpráva D.2.4.05 |  | 0 |  | 0 | 0
13 | Rozměření a rozvržení tras | hod | 1 | viz. tech.zpráva D.2.4.05 |  | 0 |  | 0 | 0
14 | Doprava a koordinace | ks | 1 | viz. tech.zpráva D.2.4.05 |  | 0 |  | 0 | 0
15 | Montážní-výrobní dokumentace | ks | 1 | viz. tech.zpráva D.2.4.05 |  | 0 |  | 0 | 0
16 | Dokumentace skutečného stavu | ks | 1 | viz. tech.zpráva D.2.4.05 |  | 0 |  | 0 | 0
| C e l k e m bez DPH |  |  |  |  | 0 |  | 0 | 0
T-String 28_MP
17 | Switch min. 2x RJ45 10/100/1000Mbps, 1xSFP 1Gbps | ks | 1 | viz. tech.zpráva D.2.4.05 |  | 0 |  | 0 | 0
18 | SFP MM 1Gbps 850nm | ks | 1 | viz. tech.zpráva D.2.4.05 |  | 0 |  | 0 | 0
19 | FO patchcord 1 m | ks | 1 | viz. tech.zpráva D.2.4.05 |  | 0 |  | 0 | 0
20 | Podružný materiál | ks | 1 | viz. tech.zpráva D.2.4.05 |  | 0 |  | 0 | 0
21 | Rozměření a rozvržení tras | hod | 1 | viz. tech.zpráva D.2.4.05 |  | 0 |  | 0 | 0
22 | Konfigurace aktivních prvků | hod | 3 | viz. tech.zpráva D.2.4.05 |  | 0 |  | 0 | 0
23 | Doprava a koordinace | ks | 1 | viz. tech.zpráva D.2.4.05 |  | 0 |  | 0 | 0
24 | Montážní-výrobní dokumentace | ks | 1 | viz. tech.zpráva D.2.4.05 |  | 0 |  | 0 | 0
25 | Dokumentace skutečného stavu | ks | 1 | viz. tech.zpráva D.2.4.05 |  | 0 |  | 0 | 0
| C e l k e m bez DPH |  |  |  |  | 0 |  | 0 | 0
MP Pardubice
26 | Switch min. 12x SFP, 2x SFP+, 4x transceiver 1000Base-LX, 3x transceiver 1000Base-T, 2x10GBase-LR | ks | 1 | viz. tech.zpráva D.2.4.05 |  | 0 |  | 0 | 0
27 | SFP+ SM 10Gbps 1310nm | ks | 1 | viz. tech.zpráva D.2.4.05 |  | 0 |  | 0 | 0
28 | SFP SM 1Gbps 1310nm | ks | 1 | viz. tech.zpráva D.2.4.05 |  | 0 |  | 0 | 0
29 | SFP MM 1Gbps 850nm | ks | 1 | viz. tech.zpráva D.2.4.05 |  | 0 |  | 0 | 0
30 | SFP RJ45 10/100/1000Mbps | ks | 2 | viz. tech.zpráva D.2.4.05 |  | 0 |  | 0 | 0
31 | FO patchcord 1 m | ks | 3 | viz. tech.zpráva D.2.4.05 |  | 0 |  | 0 | 0
32 | UTP patchcord 1 m | ks | 2 | viz. tech.zpráva D.2.4.05 |  | 0 |  | 0 | 0
33 | Podružný materiál | ks | 1 | viz. tech.zpráva D.2.4.05 |  | 0 |  | 0 | 0
34 | Rozměření a rozvržení tras | hod | 1 | viz. tech.zpráva D.2.4.05 |  | 0 |  | 0 | 0
35 | Konfigurace aktivních prvků | hod | 3 | viz. tech.zpráva D.2.4.05 |  | 0 |  | 0 | 0
36 | Doprava a koordinace | ks | 1 | viz. tech.zpráva D.2.4.05 |  | 0 |  | 0 | 0
37 | Montážní-výrobní dokumentace | ks | 1 | viz. tech.zpráva D.2.4.05 |  | 0 |  | 0 | 0
38 | Dokumentace skutečného stavu | ks | 1 | viz. tech.zpráva D.2.4.05 |  | 0 |  | 0 | 0
| C e l k e m bez DPH |  |  |  |  | 0 |  | 0 | 0
Evropský spolkový dům 22_MP, 24_MP
39 | Switch min. 3x RJ45 10/100/1000Mbps, 1x SFP 1Gbps | ks | 1 | viz. tech.zpráva D.2.4.05 |  | 0 |  | 0 | 0
40 | SFP SM 1Gbps 1310nm | ks | 1 | viz. tech.zpráva D.2.4.05 |  | 0 |  | 0 | 0
41 | FO patchcord | ks | 1 | viz. tech.zpráva D.2.4.05 |  | 0 |  | 0 | 0
42 | UTP patchcord 1 m | ks | 3 | viz. tech.zpráva D.2.4.05 |  | 0 |  | 0 | 0
43 | Podružný materiál | ks | 1 | viz. tech.zpráva D.2.4.05 |  | 0 |  | 0 | 0
44 | Rozměření a rozvržení tras | hod | 1 | viz. tech.zpráva D.2.4.05 |  | 0 |  | 0 | 0
45 | Konfigurace aktivních prvků | hod | 3 | viz. tech.zpráva D.2.4.05 |  | 0 |  | 0 | 0
46 | Doprava a koordinace | ks | 1 | viz. tech.zpráva D.2.4.05 |  | 0 |  | 0 | 0
47 | Montážní-výrobní dokumentace | ks | 1 | viz. tech.zpráva D.2.4.05 |  | 0 |  | 0 | 0
48 | Dokumentace skutečného stavu | ks | 1 | viz. tech.zpráva D.2.4.05 |  | 0 |  | 0 | 0
| C e l k e m bez DPH |  |  |  |  | 0 |  | 0 | 0
17. Listopadu 38_MP
49 | Průmyslový media konvertor 100 Mbps, 1xRJ45,1xSFP | ks | 1 | viz. tech.zpráva D.2.4.05 |  | 0 |  | 0 | 0
50 | FO patchcord 1 m | ks | 1 | viz. tech.zpráva D.2.4.05 |  | 0 |  | 0 | 0
51 | Podružný materiál | ks | 1 | viz. tech.zpráva D.2.4.05 |  | 0 |  | 0 | 0
52 | Rozměření a rozvržení tras | hod | 1 | viz. tech.zpráva D.2.4.05 |  | 0 |  | 0 | 0
53 | Doprava a koordinace | ks | 1 | viz. tech.zpráva D.2.4.05 |  | 0 |  | 0 | 0
54 | Montážní-výrobní dokumentace | ks | 1 | viz. tech.zpráva D.2.4.05 |  | 0 |  | 0 | 0
55 | Dokumentace skutečného stavu | ks | 1 | viz. tech.zpráva D.2.4.05 |  | 0 |  | 0 | 0
| C e l k e m bez DPH |  |  |  |  | 0 |  | 0 | 0
ČEZ Aréna 29_MP, 30_MP
56 | FO patchcord 1 m | ks | 1 | viz. tech.zpráva D.2.4.05 |  | 0 |  | 0 | 0
57 | Podružný materiál | ks | 1 | viz. tech.zpráva D.2.4.05 |  | 0 |  | 0 | 0
58 | Rozměření a rozvržení tras | hod | 1 | viz. tech.zpráva D.2.4.05 |  | 0 |  | 0 | 0
59 | Doprava a koordinace | ks | 1 | viz. tech.zpráva D.2.4.05 |  | 0 |  | 0 | 0
60 | Montážní-výrobní dokumentace | ks | 1 | viz. tech.zpráva D.2.4.05 |  | 0 |  | 0 | 0
61 | Dokumentace skutečného stavu | ks | 1 | viz. tech.zpráva D.2.4.05 |  | 0 |  | 0 | 0
| C e l k e m bez DPH |  |  |  |  | 0 |  | 0 | 0
Nám. Legií 39_MP
62 | Enkodér Koaxial-IP | ks | 1 | viz. tech.zpráva D.2.4.05 |  | 0 |  | 0 | 0
63 | Switch min. 1xRJ45 10/100/1000Mbps, 1x SFP 100Mbps, 1x SFP 1Gbps, integrace bodu 40_MP | ks | 1 | viz. tech.zpráva D.2.4.05 |  | 0 |  | 0 | 0
64 | SFP SM 1Gbps 1310nm | ks | 1 | viz. tech.zpráva D.2.4.05 |  | 0 |  | 0 | 0
65 | SFP SM 100Mbps 1310nm | ks | 1 | viz. tech.zpráva D.2.4.05 |  | 0 |  | 0 | 0
66 | FO patchcord 1 m | ks | 2 | viz. tech.zpráva D.2.4.05 |  | 0 |  | 0 | 0
67 | UTP patchcord 1 m | ks | 1 | viz. tech.zpráva D.2.4.05 |  | 0 |  | 0 | 0
68 | Podružný materiál | ks | 1 | viz. tech.zpráva D.2.4.05 |  | 0 |  | 0 | 0
69 | Rozměření a rozvržení tras | hod | 1 | viz. tech.zpráva D.2.4.05 |  | 0 |  | 0 | 0
70 | Konfigurace aktivních prvků | hod | 3 | viz. tech.zpráva D.2.4.05 |  | 0 |  | 0 | 0
71 | Doprava a koordinace | ks | 1 | viz. tech.zpráva D.2.4.05 |  | 0 |  | 0 | 0
72 | Montážní-výrobní dokumentace | ks | 1 | viz. tech.zpráva D.2.4.05 |  | 0 |  | 0 | 0
73 | Dokumentace skutečného stavu | ks | 1 | viz. tech.zpráva D.2.4.05 |  | 0 |  | 0 | 0
| C e l k e m bez DPH |  |  |  |  | 0 |  | 0 | 0
UPCE 68_MP
74 | Switch min. 2x SFP 1Gbps, 1x SFP 100Mbps | ks | 1 | viz. tech.zpráva D.2.4.05 |  | 0 |  | 0 | 0
75 | SFP SM 1Gbps 1310nm | ks | 2 | viz. tech.zpráva D.2.4.05 |  | 0 |  | 0 | 0
76 | SFP SM 100Mbps 1310nm | ks | 1 | viz. tech.zpráva D.2.4.05 |  | 0 |  | 0 | 0
77 | FO patchcord | ks | 3 | viz. tech.zpráva D.2.4.05 |  | 0 |  | 0 | 0
78 | Podružný materiál | ks | 1 | viz. tech.zpráva D.2.4.05 |  | 0 |  | 0 | 0
79 | Rozměření a rozvržení tras | hod | 1 | viz. tech.zpráva D.2.4.05 |  | 0 |  | 0 | 0
80 | Konfigurace aktivních prvků | hod | 3 | viz. tech.zpráva D.2.4.05 |  | 0 |  | 0 | 0
81 | Doprava a koordinace | ks | 1 | viz. tech.zpráva D.2.4.05 |  | 0 |  | 0 | 0
82 | Montážní-výrobní dokumentace | ks | 1 | viz. tech.zpráva D.2.4.05 |  | 0 |  | 0 | 0
83 | Dokumentace skutečného stavu | ks | 1 | viz. tech.zpráva D.2.4.05 |  | 0 |  | 0 | 0
| C e l k e m bez DPH |  |  |  |  | 0 |  | 0 | 0
Krajský úřad
84 | Switch min. 1xRJ45 10/100/1000Mbps, 3x SFP 1Gbps, 1x SFP 100Mbps | ks | 1 | viz. tech.zpráva D.2.4.05 |  | 0 |  | 0 | 0
85 | SFP SM 1Gbps 1310nm | ks | 3 | viz. tech.zpráva D.2.4.05 |  | 0 |  | 0 | 0
86 | SFP SM 100Mbps 1310nm | ks | 1 | viz. tech.zpráva D.2.4.05 |  | 0 |  | 0 | 0
87 | FO patchcord | ks | 4 | viz. tech.zpráva D.2.4.05 |  | 0 |  | 0 | 0
88 | UTP patchcord 1 m | ks | 1 | viz. tech.zpráva D.2.4.05 |  | 0 |  | 0 | 0
89 | Podružný materiál | ks | 1 | viz. tech.zpráva D.2.4.05 |  | 0 |  | 0 | 0
90 | Rozměření a rozvržení tras | hod | 1 | viz. tech.zpráva D.2.4.05 |  | 0 |  | 0 | 0
91 | Konfigurace aktivních prvků | hod | 3 | viz. tech.zpráva D.2.4.05 |  | 0 |  | 0 | 0
92 | Doprava a koordinace | ks | 1 | viz. tech.zpráva D.2.4.05 |  | 0 |  | 0 | 0
93 | Montážní-výrobní dokumentace | ks | 1 | viz. tech.zpráva D.2.4.05 |  | 0 |  | 0 | 0
94 | Dokumentace skutečného stavu | ks | 1 | viz. tech.zpráva D.2.4.05 |  | 0 |  | 0 | 0
| C e l k e m bez DPH |  |  |  |  | 0 |  | 0 | 0
U Husova sboru - Gimlet 41_MP
95 | FO patchcord | ks | 1 | viz. tech.zpráva D.2.4.05 |  | 0 |  | 0 | 0
96 | Podružný materiál | ks | 1 | viz. tech.zpráva D.2.4.05 |  | 0 |  | 0 | 0
97 | Rozměření a rozvržení tras | hod | 1 | viz. tech.zpráva D.2.4.05 |  | 0 |  | 0 | 0
98 | Konfigurace aktivních prvků | hod | 3 | viz. tech.zpráva D.2.4.05 |  | 0 |  | 0 | 0
99 | Doprava a koordinace | ks | 1 | viz. tech.zpráva D.2.4.05 |  | 0 |  | 0 | 0
100 | Montážní-výrobní dokumentace | ks | 1 | viz. tech.zpráva D.2.4.05 |  | 0 |  | 0 | 0
101 | Dokumentace skutečného stavu | ks | 1 | viz. tech.zpráva D.2.4.05 |  | 0 |  | 0 | 0
| C e l k e m bez DPH |  |  |  |  | 0 |  | 0 | 0
MmP, Štrossova ulice
102 | SFP SM 1Gbps 1310nm | ks | 4 | viz. tech.zpráva D.2.4.05 |  | 0 |  | 0 | 0
103 | SFP+ SM 10Gbps 1310nm | ks | 2 | viz. tech.zpráva D.2.4.05 |  | 0 |  | 0 | 0
104 | SFP RJ-45 10/100/1000 | ks | 2 | viz. tech.zpráva D.2.4.05 |  | 0 |  | 0 | 0
105 | FO patchcord 1 m | ks | 6 | viz. tech.zpráva D.2.4.05 |  | 0 |  | 0 | 0
106 | UTP patchcord 1 m | ks | 2 | viz. tech.zpráva D.2.4.05 |  | 0 |  | 0 | 0
107 | Podružný materiál | ks | 1 | viz. tech.zpráva D.2.4.05 |  | 0 |  | 0 | 0
108 | Rozměření a rozvržení tras | hod | 1 | viz. tech.zpráva D.2.4.05 |  | 0 |  | 0 | 0
109 | Konfigurace aktivních prvků | hod | 3 | viz. tech.zpráva D.2.4.05 |  | 0 |  | 0 | 0
110 | Doprava a koordinace | ks | 1 | viz. tech.zpráva D.2.4.05 |  | 0 |  | 0 | 0
111 | Montážní-výrobní dokumentace | ks | 1 | viz. tech.zpráva D.2.4.05 |  | 0 |  | 0 | 0
112 | Dokumentace skutečného stavu | ks | 1 | viz. tech.zpráva D.2.4.05 |  | 0 |  | 0 | 0
| C e l k e m bez DPH |  |  |  |  | 0 |  | 0 | 0
C e l k ová rekapitulace bez DPH | [8 empty] | 0

## D.2.6.06_KP
D.2.6.06_VÝKAZ VÝMĚR - Klientské pracoviště
Klientské pracoviště Obecné
Kamerový systém města Pardubice
Poř.č. | Název | Jedn. | Množ. | Výkaz výměr | JC mat. | CC mat. | JC mont. | CC mont. | Celkem
Klientské pracoviště
1 | LED Monitor 23", FullHD, HDMI, DVI, VGA, DP, matný, úzký rámeček, výškově nastavitelný podstavec | ks | 5 | viz. tech.zpráva D.2.4.06 |  | 0 |  | 0 | 0
2 | PC klient včetně OS | ks | 5 | viz. tech.zpráva D.2.4.06 |  | 0 |  | 0 | 0
3 | PC klientský software | ks | 5 | viz. tech.zpráva D.2.4.06 |  | 0 |  | 0 | 0
4 | Klientská licence | ks | 25 | viz. tech.zpráva D.2.4.06 |  | 0 |  | 0 | 0
5 | Klávesnice + myš USB | ks | 5 | viz. tech.zpráva D.2.4.06 |  | 0 |  | 0 | 0
6 | UPS 1500VA tower | ks | 5 | viz. tech.zpráva D.2.4.06 |  | 0 |  | 0 | 0
7 | Podružný materiál | ks | 5 | viz. tech.zpráva D.2.4.06 |  | 0 |  | 0 | 0
8 | Rozměření a rozvržení tras | hod | 5 | viz. tech.zpráva D.2.4.06 |  | 0 |  | 0 | 0
9 | Konfigurace dohledového softwaru | hod | 40 | viz. tech.zpráva D.2.4.06 |  | 0 |  | 0 | 0
10 | Doprava | ks | 5 | viz. tech.zpráva D.2.4.06 |  | 0 |  | 0 | 0
11 | Montážní-výrobní dokumentace | ks | 5 | viz. tech.zpráva D.2.4.06 |  | 0 |  | 0 | 0
12 | Dokumentace skutečného stavu | ks | 5 | viz. tech.zpráva D.2.4.06 |  | 0 |  | 0 | 0
C e l k e m bez DPH | [5 empty] | 0 |  | 0 | 0

## D.2.6.07_AP
D.2.6.07_VÝKAZ VÝMĚR - Administrátorské pracoviště
Administrátorské pracoviště
Kamerový systém města Pardubice
Poř.č. | Název | Jedn. | Množ. | Výkaz výměr | JC mat. | CC mat. | JC mont. | CC mont. | Celkem
Administrátorské pracoviště
1 | LED Monitor 23", FullHD, HDMI, DVI, VGA, DP, matný, úzký rámeček | ks | 1 | viz. tech.zpráva D.2.4.07 |  | 0 |  | 0 | 0
2 | PC klient včetně OS | ks | 1 | viz. tech.zpráva D.2.4.07 |  | 0 |  | 0 | 0
3 | PC klientský software | ks | 1 | viz. tech.zpráva D.2.4.07 |  | 0 |  | 0 | 0
4 | Klientská licence | ks | 1 | viz. tech.zpráva D.2.4.07 |  | 0 |  | 0 | 0
5 | Klávesnice + myš USB | ks | 1 | viz. tech.zpráva D.2.4.07 |  | 0 |  | 0 | 0
6 | UPS 1500VA tower | ks | 1 | viz. tech.zpráva D.2.4.07 |  | 0 |  | 0 | 0
7 | Podružný materiál | ks | 1 | viz. tech.zpráva D.2.4.07 |  | 0 |  | 0 | 0
8 | Rozměření a rozvržení tras | hod | 3 | viz. tech.zpráva D.2.4.07 |  | 0 |  | 0 | 0
9 | Konfigurace dohledového softwaru | hod | 24 | viz. tech.zpráva D.2.4.07 |  | 0 |  | 0 | 0
10 | Doprava | ks | 1 | viz. tech.zpráva D.2.4.07 |  | 0 |  | 0 | 0
11 | Montážní-výrobní dokumentace | ks | 1 | viz. tech.zpráva D.2.4.07 |  | 0 |  | 0 | 0
12 | Dokumentace skutečného stavu | ks | 1 | viz. tech.zpráva D.2.4.07 |  | 0 |  | 0 | 0
C e l k e m bez DPH | [5 empty] | 0 |  | 0 | 0

## D.2.6.08_SKS
D.2.6.08_VÝKAZ VÝMĚR - Integrace stávajících kamerových systémů
Integrace stávajících KS
Kamerový systém města Pardubice
Poř.č. | Název | Jedn. | Množ. | Výkaz výměr | JC mat. | CC mat. | JC mont. | CC mont. | Celkem
Integrace budovy vlakového nádraží
1 | Integrační enkodér 8-kanálový | ks | 3 | viz. prův.zpráva B.2.7.4 |  | 0 |  | 0 | 0
2 | UTP Patchcord 2m | ks | 3 | viz. prův.zpráva B.2.7.4 |  | 0 |  | 0 | 0
3 | Licence pro integraci kamer do systému | ks | 1 | viz. prův.zpráva B.2.7.4 |  | 0 |  | 0 | 0
4 | Konfigurace | ks | 1 | viz. prův.zpráva B.2.7.4 |  | 0 |  | 0 | 0
5 | Podružný materiál | ks | 1 | viz. prův.zpráva B.2.7.4 |  | 0 |  | 0 | 0
6 | Rozměření a rozvržení tras | hod | 3 | viz. prův.zpráva B.2.7.4 |  | 0 |  | 0 | 0
7 | Konfigurace dohledového softwaru | hod | 24 | viz. prův.zpráva B.2.7.4 |  | 0 |  | 0 | 0
8 | Doprava | ks | 1 | viz. prův.zpráva B.2.7.4 |  | 0 |  | 0 | 0
9 | Montážní-výrobní dokumentace | ks | 1 | viz. prův.zpráva B.2.7.4 |  | 0 |  | 0 | 0
10 | Dokumentace skutečného stavu | ks | 1 | viz. prův.zpráva B.2.7.4 |  | 0 |  | 0 | 0
C e l k e m bez DPH | [5 empty] | 0 |  | 0 | 0
Poř.č. | Název | Jedn. | Množ. | Výkaz výměr | JC mat. | CC mat. | JC mont. | CC mont. | Celkem
Integrace ČEZ Arény
1 | Enkodér analog-IP 4-kanálový | ks | 2 | viz. prův.zpráva B.2.7.4 |  | 0 |  | 0 | 0
2 | Rozbočovač BNC - T-konektor | ks | 1 | viz. prův.zpráva B.2.7.4 |  | 0 |  | 0 | 0
3 | Koaxiální patchcord | ks | 1 | viz. prův.zpráva B.2.7.4 |  | 0 |  | 0 | 0
4 | UTP patchcord | ks | 4 | viz. prův.zpráva B.2.7.5 |  | 0 |  | 0 | 0
5 | Licence pro integraci kamer do systému | ks | 1 | viz. prův.zpráva B.2.7.4 |  | 0 |  | 0 | 0
6 | Konfigurace | ks | 1 | viz. prův.zpráva B.2.7.4 |  | 0 |  | 0 | 0
7 | Podružný materiál | ks | 1 | viz. prův.zpráva B.2.7.4 |  | 0 |  | 0 | 0
8 | Rozměření a rozvržení tras | hod | 3 | viz. prův.zpráva B.2.7.4 |  | 0 |  | 0 | 0
9 | Konfigurace dohledového softwaru | hod | 24 | viz. prův.zpráva B.2.7.4 |  | 0 |  | 0 | 0
10 | Doprava | ks | 1 | viz. prův.zpráva B.2.7.4 |  | 0 |  | 0 | 0
11 | Montážní-výrobní dokumentace | ks | 1 | viz. prův.zpráva B.2.7.4 |  | 0 |  | 0 | 0
12 | Dokumentace skutečného stavu | ks | 1 | viz. prův.zpráva B.2.7.4 |  | 0 |  | 0 | 0
C e l k e m bez DPH | [5 empty] | 0 |  | 0 | 0
Poř.č. | Název | Jedn. | Množ. | Výkaz výměr | JC mat. | CC mat. | JC mont. | CC mont. | Celkem
Integrace kamery LOĎ ARNOŠT
1 | Technické zařízení nebo licence pro integraci | ks | 1 | Viz Revize R01 |  | 0 |  | 0 | 0
2 | Konfigurace integračního řešení | ks | 1 | Viz Revize R01 |  | 0 |  | 0 | 0
3 | Podružný materiál | ks | 1 | Viz Revize R01 |  | 0 |  | 0 | 0
4 | Konfigurace dohledového softwaru | hod | 24 | Viz Revize R01 |  | 0 |  | 0 | 0
5 | Doprava | ks | 1 | Viz Revize R01 |  | 0 |  | 0 | 0
6 | Montážní-výrobní dokumentace | ks | 1 | Viz Revize R01 |  | 0 |  | 0 | 0
7 | Dokumentace skutečného stavu | ks | 1 | Viz Revize R01 |  | 0 |  | 0 | 0
C e l k e m bez DPH | [5 empty] | 0 |  | 0 | 0
C e l k e m bez DPH | [5 empty] | 0 |  | 0 | 0